## ztraty kwh na m2 a rok
neukotv |  |  | neukotveno
topení 50W/m2 pro dT 20K topná sez |  |  | topení 50W/m2 pro dT 20K topná sez | [10 empty] | celoročně
W/m2 | metru polyst |  | 0.25 | 0.75 | 1.25 | 1.75 | 2.25 | 2.75 | 3.25 | 3.75 | 4.25 | 4.75 |  | 0.25 | 0.75 | 1.25 | 1.75 | 2.25 | 2.75 | 3.25 | 3.75 | 4.25 | 4.75
0.09 | 0.44444 |  | 5.7752 | 5.5747 | 5.39 | 5.2313 | 5.1011 | 4.9982 | 4.9199 | 4.8637 | 4.8274 | 4.8097 |  | 8.0089 | 7.8767 | 7.7499 | 7.6367 | 7.5401 | 7.4609 | 7.3985 | 7.3524 | 7.322 | 7.3069
0.1 | 0.4 |  | 6.3111 | 6.0819 | 5.8708 | 5.6895 | 5.5408 | 5.4231 | 5.3336 | 5.2694 | 5.2279 | 5.2076 |  | 8.733 | 8.575 | 8.4238 | 8.2889 | 8.174 | 8.0798 | 8.0057 | 7.9509 | 7.9149 | 7.897
0.12 | 0.33333 |  | 7.3275 | 7.0374 | 6.7707 | 6.5418 | 6.3539 | 6.2053 | 6.0921 | 6.0108 | 5.9584 | 5.9327 |  | 10.0954 | 9.8802 | 9.6748 | 9.4922 | 9.3369 | 9.2098 | 9.11 | 9.0363 | 8.9878 | 8.9638
W/m2 | metru polyst | ukotv:
0.09 | 0.44444 |  | 5.9881 | 5.802 | 5.631 | 5.4846 | 5.3649 | 5.2705 | 5.199 | 5.1479 | 5.1149 | 5.0988 |  | 8.3588 | 8.2514 | 8.1489 | 8.0578 | 7.9805 | 7.9172 | 7.8675 | 7.8309 | 7.8068 | 7.7949
0.1 | 0.4 |  | 6.5573 | 6.3446 | 6.1494 | 5.9822 | 5.8456 | 5.7378 | 5.6561 | 5.5977 | 5.56 | 5.5416 |  | 9.1382 | 9.0088 | 8.8855 | 8.7761 | 8.6832 | 8.6073 | 8.5478 | 8.504 | 8.4752 | 8.4609
0.12 | 0.33333 |  | 7.6574 | 7.3886 | 7.1424 | 6.9317 | 6.7594 | 6.6236 | 6.5206 | 6.4468 | 6.3993 | 6.3761 |  | 10.6373 | 10.459 | 10.2898 | 10.14 | 10.0132 | 9.9097 | 9.8287 | 9.7691 | 9.7299 | 9.7104
0.14 | 0.28571 |  | 8.7071 | 8.379 | 8.0789 | 7.8224 | 7.6129 | 7.4477 | 7.3224 | 7.2326 | 7.1748 | 7.1465 |  | 12.0587 | 11.8261 | 11.6062 | 11.4119 | 11.2478 | 11.1141 | 11.0096 | 10.9328 | 10.8823 | 10.8573
0.17 | 0.23529 |  | 10.163 | 9.7426 | 9.3593 | 9.0324 | 8.7656 | 8.5553 | 8.3959 | 8.2817 | 8.2082 | 8.1722 |  | 14.0158 | 13.6948 | 13.3929 | 13.1272 | 12.9034 | 12.7215 | 12.5796 | 12.4755 | 12.4072 | 12.3733
0.23 | 0.17391 |  | 12.7915 | 12.1742 | 11.6154 | 11.1409 | 10.7549 | 10.4515 | 10.2217 | 10.0572 | 9.9513 | 9.8994 |  | 17.5083 | 16.9887 | 16.5046 | 16.0816 | 15.7273 | 15.4408 | 15.2182 | 15.0553 | 14.9486 | 14.8959
0.4 | 0.1 |  | 18.8013 | 17.5753 | 16.4889 | 15.5797 | 14.8484 | 14.2784 | 13.8497 | 13.5443 | 13.3483 | 13.2526 |  | 25.3117 | 24.1363 | 23.0683 | 22.1522 | 21.3966 | 20.7932 | 20.329 | 19.9918 | 19.7723 | 19.6642
0.8 | 0.05 |  | 28.1718 | 25.4956 | 23.2296 | 21.3941 | 19.9555 | 18.8577 | 18.0457 | 17.4745 | 17.1113 | 16.9349 |  | 37.0818 | 34.2649 | 31.8286 | 29.8126 | 28.1977 | 26.9386 | 25.9885 | 25.3086 | 24.8705 | 24.656
50 | 0.0008 |  | 59.0998 | 45.7187 | 37.1019 | 31.2822 | 27.2976 | 24.5593 | 22.6912 | 21.4539 | 20.6993 | 20.3417 |  | 74.5084 | 59.3159 | 49.3804 | 42.5517 | 37.7858 | 34.4445 | 32.1202 | 30.554 | 29.5856 | 29.1225
W/m2 | metru polyst | ukotv: | bez topení
0.09 | 0.44444 |  | 4.4593 | 4.2884 | 4.1316 | 3.9975 | 3.888 | 3.8019 | 3.7368 | 3.6902 | 3.6603 | 3.6457 |  | 6.6926 | 6.6065 | 6.5245 | 6.4515 | 6.3895 | 6.3388 | 6.2991 | 6.2697 | 6.2504 | 6.2409
0.1 | 0.4 |  | 4.8776 | 4.6836 | 4.5057 | 4.3535 | 4.2293 | 4.1316 | 4.0576 | 4.0047 | 3.9708 | 3.9542 |  | 7.3109 | 7.2073 | 7.1087 | 7.0212 | 6.9469 | 6.8862 | 6.8386 | 6.8036 | 6.7805 | 6.7691
0.12 | 0.33333 |  | 5.6928 | 5.4499 | 5.2275 | 5.0374 | 4.8823 | 4.7602 | 4.6678 | 4.6017 | 4.5592 | 4.5384 |  | 8.5106 | 8.368 | 8.2327 | 8.1129 | 8.0115 | 7.9287 | 7.8639 | 7.8163 | 7.7849 | 7.7694
0.14 | 0.28571 |  | 6.4511 | 6.1581 | 5.8903 | 5.6617 | 5.4752 | 5.3284 | 5.2173 | 5.1378 | 5.0866 | 5.0616 |  | 9.6206 | 9.4356 | 9.2607 | 9.1062 | 8.9757 | 8.8694 | 8.7863 | 8.7251 | 8.685 | 8.6651
0.17 | 0.23529 |  | 7.5461 | 7.1728 | 6.8326 | 6.5427 | 6.3064 | 6.1206 | 5.9799 | 5.8792 | 5.8144 | 5.7828 |  | 11.2132 | 10.9565 | 10.715 | 10.5025 | 10.3234 | 10.178 | 10.0645 | 9.9812 | 9.9265 | 9.8994
0.23 | 0.17391 |  | 9.4883 | 8.9483 | 8.4595 | 8.0447 | 7.7077 | 7.443 | 7.2429 | 7.0998 | 7.0078 | 6.9628 |  | 14.0074 | 13.5918 | 13.2046 | 12.8661 | 12.5828 | 12.3536 | 12.1755 | 12.0452 | 11.9599 | 11.9177
0.4 | 0.1 |  | 13.9303 | 12.8847 | 11.9576 | 11.1818 | 10.5581 | 10.0723 | 9.7072 | 9.4473 | 9.2807 | 9.1994 |  | 20.2503 | 19.31 | 18.4557 | 17.7228 | 17.1184 | 16.6357 | 16.2643 | 15.9946 | 15.819 | 15.7325
0.8 | 0.05 |  | 20.9051 | 18.6818 | 16.7974 | 15.2704 | 14.0734 | 13.16 | 12.4846 | 12.0096 | 11.7077 | 11.5611 |  | 29.6669 | 27.4134 | 25.4644 | 23.8517 | 22.5598 | 21.5525 | 20.7925 | 20.2486 | 19.8981 | 19.7265
50 | 0.0008 |  | 44.7063 | 34.0015 | 27.108 | 22.4523 | 19.2646 | 17.0739 | 15.5794 | 14.5896 | 13.986 | 13.6998 |  | 59.6093 | 47.4553 | 39.5069 | 34.0439 | 30.2312 | 27.5582 | 25.6987 | 24.4457 | 23.671 | 23.3006
|  |  | 44.7063 | 34.0015 | 27.108 | 22.4523 | 19.2646 | 17.0739 | 15.5794 | 14.5896 | 13.9859 | 13.6998 |  | 59.6093 | 47.4553 | 39.5069 | 34.0439 | 30.2312 | 27.5582 | 25.6987 | 24.4457 | 23.671 | 23.3005
|  |  | 9.5 | 8.5 | 7.5 | 6.5 | 5.5 | 4.5 | 3.5 | 2.5 | 1.5 | 0.5
dům 10x10m plocha řezů m2: |  |  | 19 | 17 | 15 | 13 | 11 | 9 | 7 | 5 | 3 | 1
|  |  | 0.19 | 0.17 | 0.15 | 0.13 | 0.11 | 0.09 | 0.07 | 0.05 | 0.03 | 0.01
|  |  | 0.19 | 0.17 | 0.15 | 0.13 | 0.11 | 0.09 | 0.07 | 0.05 | 0.03 | 0.01 |  | 0.19 | 0.17 | 0.15 | 0.13 | 0.11 | 0.09 | 0.07 | 0.05 | 0.03 | 0.01
neukotv
topení 50W/m2 pro dT 20K topná sez
W/m2 | metru polyst
0.09 | 0.44444 | 5.325 | 1.0973 | 0.9477 | 0.8085 | 0.68007 | 0.56113 | 0.44984 | 0.34439 | 0.24318 | 0.14482 | 0.048097 | 7.6951 | 1.5217 | 1.339 | 1.1625 | 0.99277 | 0.82941 | 0.67148 | 0.51789 | 0.36762 | 0.21966 | 0.073069
0.1 | 0.4 | 5.7966 | 1.1991 | 1.0339 | 0.88062 | 0.73964 | 0.60949 | 0.48808 | 0.37335 | 0.26347 | 0.15684 | 0.052076 | 8.3588 | 1.6593 | 1.4577 | 1.2636 | 1.0776 | 0.89914 | 0.72718 | 0.5604 | 0.39755 | 0.23745 | 0.07897
0.12 | 0.33333 | 6.6771 | 1.3922 | 1.1964 | 1.0156 | 0.85043 | 0.69893 | 0.55847 | 0.42645 | 0.30054 | 0.17875 | 0.059327 | 9.5877 | 1.9181 | 1.6796 | 1.4512 | 1.234 | 1.0271 | 0.82888 | 0.6377 | 0.45182 | 0.26963 | 0.089638
W/m2 | metru polyst | ukotv:
0.09 | 0.44444 | 5.572 | 1.1377 | 0.98634 | 0.84466 | 0.713 | 0.59014 | 0.47435 | 0.36393 | 0.25739 | 0.15345 | 0.050988 | 8.1056 | 1.5882 | 1.4027 | 1.2223 | 1.0475 | 0.87785 | 0.71255 | 0.55073 | 0.39155 | 0.23421 | 0.077949
0.1 | 0.4 | 6.082 | 1.2459 | 1.0786 | 0.92241 | 0.77769 | 0.64301 | 0.5164 | 0.39593 | 0.27988 | 0.1668 | 0.055416 | 8.8337 | 1.7363 | 1.5315 | 1.3328 | 1.1409 | 0.95515 | 0.77466 | 0.59835 | 0.4252 | 0.25425 | 0.084609
0.12 | 0.33333 | 7.0576 | 1.4549 | 1.2561 | 1.0714 | 0.90112 | 0.74354 | 0.59613 | 0.45644 | 0.32234 | 0.19198 | 0.063761 | 10.2196 | 2.0211 | 1.778 | 1.5435 | 1.3182 | 1.1014 | 0.89187 | 0.68801 | 0.48845 | 0.2919 | 0.097104
0.14 | 0.28571 | 7.9761 | 1.6543 | 1.4244 | 1.2118 | 1.0169 | 0.83742 | 0.67029 | 0.51257 | 0.36163 | 0.21524 | 0.071465 | 11.5159 | 2.2912 | 2.0104 | 1.7409 | 1.4835 | 1.2373 | 1.0003 | 0.77067 | 0.54664 | 0.32647 | 0.10857
0.17 | 0.23529 | 9.2293 | 1.931 | 1.6562 | 1.4039 | 1.1742 | 0.96421 | 0.76998 | 0.58772 | 0.41409 | 0.24624 | 0.081722 | 13.2712 | 2.663 | 2.3281 | 2.0089 | 1.7065 | 1.4194 | 1.1449 | 0.88057 | 0.62377 | 0.37221 | 0.12373
0.23 | 0.17391 | 11.4302 | 2.4304 | 2.0696 | 1.7423 | 1.4483 | 1.183 | 0.94063 | 0.71552 | 0.50286 | 0.29854 | 0.098994 | 16.3161 | 3.3266 | 2.8881 | 2.4757 | 2.0906 | 1.73 | 1.3897 | 1.0653 | 0.75276 | 0.44846 | 0.14896
0.4 | 0.1 | 16.1568 | 3.5722 | 2.9878 | 2.4733 | 2.0254 | 1.6333 | 1.2851 | 0.96948 | 0.67721 | 0.40045 | 0.13253 | 22.6899 | 4.8092 | 4.1032 | 3.4602 | 2.8798 | 2.3536 | 1.8714 | 1.423 | 0.99959 | 0.59317 | 0.19664
0.8 | 0.05 | 22.6645 | 5.3526 | 4.3343 | 3.4844 | 2.7812 | 2.1951 | 1.6972 | 1.2632 | 0.87372 | 0.51334 | 0.16935 | 31.124 | 7.0455 | 5.825 | 4.7743 | 3.8756 | 3.1017 | 2.4245 | 1.8192 | 1.2654 | 0.74612 | 0.24656
50 | 0.0008 | 37.3317 | 11.229 | 7.7722 | 5.5653 | 4.0667 | 3.0027 | 2.2103 | 1.5884 | 1.0727 | 0.62098 | 0.20342 | 49.3904 | 14.1566 | 10.0837 | 7.4071 | 5.5317 | 4.1564 | 3.1 | 2.2484 | 1.5277 | 0.88757 | 0.29123
W/m2 | metru polyst bez topeni | ukotv:
0.09 | 0.44444 | 4.0779 | 0.84726 | 0.72903 | 0.61974 | 0.51967 | 0.42768 | 0.34217 | 0.26157 | 0.18451 | 0.10981 | 0.036457 | 6.4897 | 1.2716 | 1.1231 | 0.97867 | 0.83869 | 0.70285 | 0.57049 | 0.44093 | 0.31349 | 0.18751 | 0.062409
0.1 | 0.4 | 4.4448 | 0.92675 | 0.79622 | 0.67585 | 0.56595 | 0.46522 | 0.37184 | 0.28403 | 0.20024 | 0.11912 | 0.039542 | 7.0673 | 1.3891 | 1.2252 | 1.0663 | 0.91276 | 0.76416 | 0.61976 | 0.4787 | 0.34018 | 0.20342 | 0.067691
0.12 | 0.33333 | 5.1516 | 1.0816 | 0.92648 | 0.78412 | 0.65486 | 0.53705 | 0.42842 | 0.32675 | 0.23009 | 0.13678 | 0.045384 | 8.1765 | 1.617 | 1.4226 | 1.2349 | 1.0547 | 0.88126 | 0.71358 | 0.55048 | 0.39081 | 0.23355 | 0.077694
0.14 | 0.28571 | 5.7993 | 1.2257 | 1.0469 | 0.88355 | 0.73602 | 0.60227 | 0.47956 | 0.36521 | 0.25689 | 0.1526 | 0.050616 | 9.189 | 1.8279 | 1.6041 | 1.3891 | 1.1838 | 0.98733 | 0.79824 | 0.61504 | 0.43626 | 0.26055 | 0.086651
0.17 | 0.23529 | 6.718 | 1.4338 | 1.2194 | 1.0249 | 0.85055 | 0.69371 | 0.55085 | 0.41859 | 0.29396 | 0.17443 | 0.057828 | 10.6176 | 2.1305 | 1.8626 | 1.6073 | 1.3653 | 1.1356 | 0.91602 | 0.70451 | 0.49906 | 0.2978 | 0.098994
0.23 | 0.17391 | 8.2983 | 1.8028 | 1.5212 | 1.2689 | 1.0458 | 0.84784 | 0.66987 | 0.507 | 0.35499 | 0.21023 | 0.069628 | 13.0537 | 2.6614 | 2.3106 | 1.9807 | 1.6726 | 1.3841 | 1.1118 | 0.85229 | 0.60226 | 0.3588 | 0.11918
0.4 | 0.1 | 11.6746 | 2.6468 | 2.1904 | 1.7936 | 1.4536 | 1.1614 | 0.90651 | 0.67951 | 0.47237 | 0.27842 | 0.091994 | 18.153 | 3.8476 | 3.2827 | 2.7684 | 2.304 | 1.883 | 1.4972 | 1.1385 | 0.79973 | 0.47457 | 0.15732
0.8 | 0.05 | 16.3264 | 3.972 | 3.1759 | 2.5196 | 1.9851 | 1.5481 | 1.1844 | 0.87392 | 0.60048 | 0.35123 | 0.11561 | 24.9008 | 5.6367 | 4.6603 | 3.8197 | 3.1007 | 2.4816 | 1.9397 | 1.4555 | 1.0124 | 0.59694 | 0.19726
50 | 0.0008 | 27.2918 | 8.4942 | 5.7802 | 4.0662 | 2.9188 | 2.1191 | 1.5367 | 1.0906 | 0.72948 | 0.41958 | 0.137 | 39.5149 | 11.3258 | 8.0674 | 5.926 | 4.4257 | 3.3254 | 2.4802 | 1.7989 | 1.2223 | 0.71013 | 0.23301
|  | 27.2918 | 8.4942 | 5.7802 | 4.0662 | 2.9188 | 2.1191 | 1.5367 | 1.0906 | 0.72948 | 0.41958 | 0.137 | 39.5149 | 11.3258 | 8.0674 | 5.926 | 4.4257 | 3.3254 | 2.4802 | 1.7989 | 1.2223 | 0.71013 | 0.23301
[7 empty] | 220 | 245 | 365 | 365 |  |  | vnější plocha
[7 empty] | 20 | 22.5 | 20 | 22.5 |  |  | 30
[7 empty] | 10 | 10 | 10 | 10 |  |  | 0.44
W/m2 | metru polyst bez topeni | bez topeni top sez | s top top sez | bez top celor | s top celor |  | 0.08 | 0.08 | 0.09 | 0.09 |  |  | 0.090909
0.09 | 0.44444 | 4.0779 | 5.572 | 6.4897 | 8.1056 |  | 4.0271 | 5.6059 | 6.5563 | 8.1954 |  |  | 5.9176
0.1 | 0.4 | 4.4448 | 6.082 | 7.0673 | 8.8337 |  | 4.4 | 6.125 | 7.151 | 8.9388 |  |  | 6.4533
0.12 | 0.33333 | 5.1516 | 7.0576 | 8.1765 | 10.2196 |  | 5.1097 | 7.1129 | 8.2772 | 10.3465 |  |  | 7.4674
0.14 | 0.28571 | 5.7993 | 7.9761 | 9.189 | 11.5159 |  | 5.775 | 8.0391 | 9.3262 | 11.6578 |  |  | 8.4116
0.17 | 0.23529 | 6.718 | 9.2293 | 10.6176 | 13.2712 |  | 6.6985 | 9.3246 | 10.7718 | 13.4647 |  |  | 9.7117
0.23 | 0.17391 | 8.2983 | 11.4302 | 13.0537 | 16.3161 |  | 8.3178 | 11.5788 | 13.2771 | 16.5964 |  |  | 11.9627
0.4 | 0.1 | 11.6746 | 16.1568 | 18.153 | 22.6899 |  | 11.7333 | 16.3333 | 18.4421 | 23.0526 |  |  | 16.5943
0.8 | 0.05 | 16.3264 | 22.6645 | 24.9008 | 31.124 |  | 16.2462 | 22.6154 | 25.0286 | 31.2857 |  |  | 22.4826
50 | 0.0008 | 27.2918 | 37.3317 | 39.5149 | 49.3904 |  | 26.1386 | 36.3861 | 38.5903 | 48.2379 |  |  | 34.544
|  | 27.2918 |  | 39.5149
kWh/m2 pro topnou sezonu 218 dní bez / s podl. topením | [10 empty] | 30 | 110 | 3300
[11 empty] | 13.5 | 245 | 3307.5
W/(m2K) | tloustka (m) | bez podlahového topení (20°C) | s podl. topením s výkonem 50W/m2 pro 0°C | podklady bez | podklady s
0.09 | 0.44444 | 4.0779 | 5.572 | 5.6 | 9 |  | 1.3664 |  | 1.6071 | Roční ztráty vypočtené modelem pro oblast s průměrnou roční teplotou 10°C a průměrným sinusovým kolísáním 10K v porovnání se zprávou tuším z Dánska
0.1 | 0.4 | 4.4448 | 6.082 | 6 | 9.8 |  | 1.3684 |  | 1.6333 | Liší se pouze "vzdálenou" teplotou. V našem případě je to +10°C, v dánském cca 0°C až -3°C. Efektivní izolační schopnost zeminy je stejná. Tedy cca 5 metrů.
0.12 | 0.33333 | 5.1516 | 7.0576 | 7 | 11.2 |  | 1.37 |  | 1.6
0.14 | 0.28571 | 5.7993 | 7.9761 | 8 | 13 |  | 1.3754 |  | 1.625
0.17 | 0.23529 | 6.718 | 9.2293 | 9.4 | 15 |  | 1.3738 |  | 1.5957
0.23 | 0.17391 | 8.2983 | 11.4302 | 12 | 19 | 1 | 1.3774 | 1 | 1.5833
|  | W/m2 |  |  |  | 20 | 23.7273 | 20 | 31.18
|  | 0.77941 | 1.065 | 1.0703 | 1.7202 | -10 | -13.7741 | -20 | -31.6667
|  | 0.84954 | 1.1625 | 1.1468 | 1.8731 | 10 | 9.9532 | 0 | -0.48665
|  | 0.98463 | 1.3489 | 1.3379 | 2.1407
|  | 1.1084 | 1.5245 | 1.5291 | 2.4847
|  | 1.284 | 1.764 | 1.7966 | 2.867
|  | 1.5861 | 2.1847 | 2.2936 | 3.6315
| 0.085 | zemina jako (m) polystyrenu
| 0.52944 | 0.075551 | 0.075551 | 0.075551 | 0.075551 |  | W/m2
| 0.485 | 0.082474 | 0.082474 | 0.082474 | 0.082474 | [21 empty] | W/m2 pro dT 20K
| 0.41833 | 0.095618 | 0.095618 | 0.095618 | 0.095618 | [20 empty] | venku | 0 | 50 | 100 | 150 | 200
| 0.37071 | 0.1079 | 0.1079 | 0.1079 | 0.1079 | [18 empty] | topna 218 dní | 1 | 5.0908 | 20.0009 | 23.7273 | 27.4537 | 31.18 | 34.9064
| 0.32029 | 0.12489 | 0.12489 | 0.12489 | 0.12489 | [18 empty] | leto 147 dní | 1 | 17.2925 | 20 | 20.6769 | 21.3538 | 22.0306 | 22.7075
| 0.25891 | 0.15449 | 0.15449 | 0.15449 | 0.15449 | [18 empty] | celor 365 dní | 1 | 10.0049 | 20.0006 | 22.4988 | 24.997 | 27.4952 | 29.9934
|  | 9.6836 | 9.6037 | 5.8329 | -2.7685 | [18 empty] | celoroční ztráty |  | kWh/m2/rok bez top
|  | 9.6994 | 9.6051 | 6.0952 | -2.7112 | [18 empty] | 0.09 | 0.44444 | 6.4897 | 8.1056
|  | 9.7025 | 9.5924 | 6.0076 | -2.3879 | [18 empty] | 0.1 | 0.4 | 7.0673 | 8.8337
|  | 9.7273 | 9.5712 | 5.829 | -3.0279 | [18 empty] | 0.12 | 0.33333 | 8.1765 | 10.2196
|  | 9.7184 | 9.575 | 5.6137 | -2.9569 | [18 empty] | 0.14 | 0.28571 | 9.189 | 11.5159
|  | 9.7337 | 9.559 | 5.1541 | -3.5061 | [18 empty] | 0.17 | 0.23529 | 10.6176 | 13.2712
[24 empty] | 0.23 | 0.17391 | 13.0537 | 16.3161

## kontrolní pole
10 | metru šířka výpočtu | 0 | 0 | 0 | 0 | 0 | 0 | 0 | 0 | 0 | 0 | 20 | 20 | 20 | 20 | 20 | 20 | 20 | 20 | 20 | 20
6.5 | metru výška výpočtu x14 je ukotvená dole. x26 je v půlce | 0.90614 | 0.92827 | 0.97443 | 1.0488 | 1.1586 | 1.3156 | 1.5381 | 1.8552 | 2.314 | 3.0118 | 16.9894 | 17.6873 | 18.1461 | 18.4631 | 18.6857 | 18.8427 | 18.9525 | 19.0268 | 19.073 | 19.0951 |  |  | 1.8338 | 1.9244 | 2.0703 | 2.2857 | 2.5934 | 3.0302 | 3.652 | 4.5387 | 5.5126 | 5.5101 | 4.5362 | 3.6495 | 3.0277 | 2.5909 | 2.2832 | 2.0678 | 1.9219 | 1.8313 | 87.8685 | 86.4119 | 84.899 | 83.3001 | 81.5875 | 79.7442 | 77.7367 | 75.2378 | 81.4171 | 81.4131 | 75.2297 | 77.7283 | 79.7357 | 81.5794 | 83.2927 | 84.8928 | 86.4072 | 87.8656
12.9465 | -15 | 1.7901 | 1.8325 | 1.9206 | 2.0621 | 2.27 | 2.5655 | 2.9817 | 3.5686 | 4.3888 | 5.4508 | 14.5517 | 15.6137 | 16.4339 | 17.0208 | 17.437 | 17.7325 | 17.9404 | 18.0819 | 18.17 | 18.2124 |  |  | 1.7675 | 1.8534 | 1.9911 | 2.1938 | 2.4832 | 2.8959 | 3.4898 | 4.3375 | 5.6306 | 5.6283 | 4.3353 | 3.4875 | 2.8935 | 2.4809 | 2.1914 | 1.9887 | 1.8509 | 1.765 | 85.7684 | 82.885 | 79.8963 | 76.7379 | 73.3476 | 69.7347 | 66.2236 | 64.2841 | 65.2358 | 65.225 | 64.2699 | 66.2073 | 69.7178 | 73.3313 | 76.7232 | 79.8839 | 82.8756 | 85.7624
0.005 | 0,005 m je 8W/m2K | 2.6318 | 2.6909 | 2.8135 | 3.009 | 3.2939 | 3.6946 | 4.2547 | 5.0487 | 6.2218 | 8.1245 | 11.8792 | 13.7819 | 14.955 | 15.749 | 16.3091 | 16.7098 | 16.9947 | 17.1902 | 17.3128 | 17.3719 |  |  | 1.6633 | 1.742 | 1.8674 | 2.0498 | 2.3084 | 2.6793 | 3.2453 | 4.2524 | 6.6501 | 6.6488 | 4.2508 | 3.2434 | 2.6772 | 2.3062 | 2.0476 | 1.8651 | 1.7397 | 1.6609 | 83.7303 | 79.4796 | 75.0949 | 70.4626 | 65.4058 | 59.6437 | 52.6898 | 43.6731 | 31.7105 | 31.693 | 43.6499 | 52.6643 | 59.618 | 65.3813 | 70.4403 | 75.0761 | 79.4653 | 83.7213
0.5 | m je rozměr buněk | 3.4143 | 3.4858 | 3.6334 | 3.8666 | 4.2018 | 4.6644 | 5.2936 | 6.1498 | 7.3252 | 8.9462 | 11.0587 | 12.6797 | 13.8551 | 14.7113 | 15.3405 | 15.8031 | 16.1383 | 16.3715 | 16.5191 | 16.5906 |  |  | 1.5295 | 1.6 | 1.7104 | 1.8674 | 2.0822 | 2.3732 | 2.7698 | 3.3048 | 3.9071 | 3.9064 | 3.3036 | 2.7683 | 2.3714 | 2.0802 | 1.8654 | 1.7083 | 1.5978 | 1.5273 | 81.7664 | 76.2332 | 70.5914 | 64.711 | 58.377 | 51.2545 | 42.8233 | 32.2036 | 17.1467 | 17.115 | 32.1704 | 42.7889 | 51.2203 | 58.3443 | 64.6813 | 70.5662 | 76.2139 | 81.7543
2000 | kg/m3 | 4.1252 | 4.2047 | 4.3676 | 4.6223 | 4.9823 | 5.4676 | 6.1056 | 6.9315 | 7.983 | 9.2764 | 10.7296 | 12.023 | 13.0745 | 13.9004 | 14.5384 | 15.0237 | 15.3837 | 15.6384 | 15.8013 | 15.8808 |  |  | 1.3757 | 1.4384 | 1.5344 | 1.6661 | 1.837 | 2.0506 | 2.3053 | 2.5791 | 2.7918 | 2.7914 | 2.5782 | 2.304 | 2.0491 | 1.8354 | 1.6643 | 1.5325 | 1.4364 | 1.3736 | 79.8561 | 73.1253 | 66.3827 | 59.5125 | 52.3071 | 44.4498 | 35.4706 | 24.6046 | 10.3271 | 10.2844 | 24.5619 | 35.4278 | 44.4076 | 52.2667 | 59.4755 | 66.3511 | 73.1008 | 79.8406
1000 | J/kg | 4.7566 | 4.84 | 5.0099 | 5.2725 | 5.6375 | 6.118 | 6.7296 | 7.4874 | 8.399 | 9.4467 | 10.5603 | 11.608 | 12.5196 | 13.2774 | 13.889 | 14.3695 | 14.7345 | 14.9971 | 15.167 | 15.2504 |  |  | 1.211 | 1.2679 | 1.3525 | 1.4639 | 1.6003 | 1.7575 | 1.9249 | 2.0791 | 2.1787 | 2.1785 | 2.0785 | 1.9239 | 1.7563 | 1.5989 | 1.4623 | 1.3507 | 1.266 | 1.2091 | 77.9318 | 70.058 | 62.3499 | 54.7184 | 46.9709 | 38.816 | 29.8555 | 19.5522 | 7.2396 | 7.1891 | 19.5018 | 29.8054 | 38.7667 | 46.9235 | 54.6745 | 62.3117 | 70.028 | 77.9126
2 | W/m | 5.3046 | 5.3889 | 5.5594 | 5.8202 | 6.1773 | 6.6374 | 7.2072 | 7.8897 | 8.6788 | 9.5509 | 10.457 | 11.3291 | 12.1183 | 12.8007 | 13.3705 | 13.8307 | 14.1877 | 14.4486 | 14.6191 | 14.7033 |  |  | 1.0429 | 1.097 | 1.1749 | 1.2732 | 1.387 | 1.5093 | 1.6287 | 1.7283 | 1.7867 | 1.7865 | 1.7278 | 1.6279 | 1.5083 | 1.3859 | 1.2718 | 1.1734 | 1.0954 | 1.0412 | 75.8649 | 66.8456 | 58.2712 | 50.0724 | 42.0536 | 33.9314 | 25.3677 | 16.0082 | 5.6064 | 5.551 | 15.9529 | 25.3125 | 33.8766 | 42.0003 | 50.0222 | 58.2266 | 66.8099 | 75.8415
0 | 0 vyp 1 stred 13 lin | 5.7684 | 5.8514 | 6.0185 | 6.2718 | 6.6139 | 7.0471 | 7.572 | 8.1852 | 8.8756 | 9.6212 | 10.3875 | 11.1331 | 11.8236 | 12.4367 | 12.9617 | 13.3949 | 13.737 | 13.9903 | 14.1574 | 14.2404 |  |  | 0.87723 | 0.93213 | 1.0087 | 1.1012 | 1.2031 | 1.3064 | 1.4012 | 1.4754 | 1.5167 | 1.5165 | 1.475 | 1.4006 | 1.3057 | 1.2022 | 1.1001 | 1.0074 | 0.93078 | 0.87578 | 73.4373 | 63.1932 | 53.8251 | 45.2467 | 37.2114 | 29.4049 | 21.5088 | 13.2574 | 4.5318 | 4.4748 | 13.2002 | 21.4513 | 29.3472 | 37.1541 | 45.1912 | 53.7743 | 63.1512 | 73.4091
0.1 | sokl L1-M1 tloustka polystyrenu v m | 6.149 | 6.2297 | 6.3913 | 6.6344 | 6.9593 | 7.365 | 7.8486 | 8.4034 | 9.0171 | 9.6708 | 10.3387 | 10.9923 | 11.6061 | 12.1609 | 12.6445 | 13.0502 | 13.375 | 13.6181 | 13.7798 | 13.8604 |  |  | 0.71772 | 0.77776 | 0.85833 | 0.95162 | 1.0498 | 1.1448 | 1.228 | 1.2905 | 1.3242 | 1.3242 | 1.2903 | 1.2276 | 1.1442 | 1.0491 | 0.95081 | 0.85739 | 0.77668 | 0.71653 | 70.2741 | 58.6425 | 48.5738 | 39.8561 | 32.0979 | 24.8936 | 17.8975 | 10.8607 | 3.6696 | 3.615 | 10.8055 | 17.8413 | 24.8362 | 32.0394 | 39.7976 | 48.5178 | 58.5939 | 70.24
0.1 | sokl L2-M2 tloustka polystyrenu v m | 6.449 | 6.527 | 6.6826 | 6.9153 | 7.2237 | 7.6049 | 8.0539 | 8.5626 | 9.1188 | 9.706 | 10.304 | 10.8913 | 11.4475 | 11.9561 | 12.4051 | 12.7863 | 13.0947 | 13.3274 | 13.483 | 13.561 |  |  | 0.56711 | 0.63743 | 0.72737 | 0.82668 | 0.92677 | 1.0199 | 1.0988 | 1.1563 | 1.1868 | 1.1867 | 1.1562 | 1.0985 | 1.0196 | 0.92633 | 0.82613 | 0.7267 | 0.63664 | 0.5662 | 65.6774 | 52.4639 | 41.9371 | 33.4779 | 26.3923 | 20.1219 | 14.2657 | 8.562 | 2.8743 | 2.826 | 8.5129 | 14.215 | 20.069 | 26.3368 | 33.4199 | 41.8783 | 52.4089 | 65.6356
0 | sokl L3-M3 tloustka polystyrenu v m | 6.671 | 6.7465 | 6.8968 | 7.1205 | 7.4153 | 7.7769 | 8.1994 | 8.6741 | 9.1893 | 9.7303 | 10.2802 | 10.8212 | 11.3363 | 11.811 | 12.2335 | 12.5952 | 12.8899 | 13.1137 | 13.264 | 13.3395 |  |  | 0.4284 | 0.51558 | 0.61967 | 0.72853 | 0.83373 | 0.92847 | 1.0066 | 1.0624 | 1.0916 | 1.0916 | 1.0623 | 1.0064 | 0.92828 | 0.83349 | 0.72821 | 0.61928 | 0.51508 | 0.42778 | 58.1951 | 43.4862 | 33.2073 | 25.7151 | 19.8532 | 14.9096 | 10.4524 | 6.2236 | 2.0809 | 2.0428 | 6.1847 | 10.4117 | 14.8663 | 19.8063 | 25.6636 | 33.1512 | 43.4276 | 58.1438
0 | sokl L4-M4 tloustka polystyrenu v m | 6.8174 | 6.891 | 7.0374 | 7.2547 | 7.5398 | 7.888 | 8.2928 | 8.7452 | 9.2339 | 9.7456 | 10.2651 | 10.7768 | 11.2656 | 11.718 | 12.1227 | 12.4709 | 12.756 | 12.9733 | 13.1197 | 13.1933 |  |  | 0.30854 | 0.42011 | 0.5409 | 0.66003 | 0.77097 | 0.86832 | 0.94707 | 1.0027 | 1.0314 | 1.0314 | 1.0026 | 0.94702 | 0.86825 | 0.77087 | 0.65991 | 0.54074 | 0.41989 | 0.30824 | 44.5159 | 30.0417 | 21.7541 | 16.3575 | 12.405 | 9.2068 | 6.4021 | 3.7915 | 1.2645 | 1.2401 | 3.7664 | 6.3757 | 9.1782 | 12.3731 | 16.3209 | 21.7109 | 29.9898 | 44.4576
0.04 | W/m vodivost zdi | 6.8901 | 6.9628 | 7.1071 | 7.321 | 7.6011 | 7.9425 | 8.3384 | 8.7797 | 9.2556 | 9.753 | 10.2578 | 10.7553 | 11.2312 | 11.6725 | 12.0684 | 12.4097 | 12.6899 | 12.9038 | 13.0481 | 13.1208 |  |  | 3.1165 | 2.9842 | 2.7894 | 2.5375 | 2.237 | 1.9015 | 1.5543 | 1.2386 | 1.034 | 1.0367 | 1.2453 | 1.563 | 1.9111 | 2.2471 | 2.5479 | 2.8 | 2.9948 | 3.1272 | 86.0106 | 83.1079 | 79.8005 | 75.824 | 70.7595 | 63.8794 | 53.8368 | 38.2066 | 14.2424 | 14.8174 | 38.5947 | 54.069 | 64.0211 | 70.8497 | 75.8832 | 79.8394 | 83.1325 | 86.0242
0 | exp | 10 | 10 | 10 | 10 | 10 | 10 | 10 | 10 | 10 | 10 | 10 | 10 | 10 | 10 | 10 | 10 | 10 | 10 | 10 | 10
0.005 | m polystyrenu/poloha | -4.75 | -4.25 | -3.75 | -3.25 | -2.75 | -2.25 | -1.75 | -1.25 | -0.75 | -0.25 | 0.25 | 0.75 | 1.25 | 1.75 | 2.25 | 2.75 | 3.25 | 3.75 | 4.25 | 4.75 |  | 45.0013
| W/m2 | -3.6246 | -3.7131 | -3.8977 | -4.1952 | -4.6344 | -5.2622 | -6.1525 | -7.4207 | -9.2558 | -12.0473 | 12.0423 | 9.2508 | 7.4156 | 6.1474 | 5.2572 | 4.6293 | 4.1901 | 3.8927 | 3.708 | 3.6195
18.9105 | 1 |  | kWh/m2/topna 218dni |  |  |  |  | 31.4452 |  | 27.9415 |  | 62.9785 | 48.3733 | 38.7719 | 32.1365 | 27.4787 | 24.1939 | 21.8959 | 20.3396 | 19.3735 | 18.9105 |  | 1.4142
0 | W/m2 topit |  | kWh/m2/rok | [8 empty] | 105.454 | 81.0004 | 64.9246 | 53.8149 | 46.0162 | 40.5165 | 36.6689 | 34.0632 | 32.4458 | 31.6704
Ovlivnění výsledku 365 dní venku nula ukotvením k dolním 10°C. Nahoře neukotveno, dole ukotveno. | [21 empty] | -1 |  | 1 |  | zapnuté svislé měření gradientu
[21 empty] | 0 |  | 1 |  | 1 | zapnuté vodorovné měření gradientu
10 | metru šířka výpočtu | 0 | 0 | 0 | 0 | 0 | 0 | 0 | 0 | 0 | 0 | 20 | 20 | 20 | 20 | 20 | 20 | 20 | 20 | 20 | 20 |  |  |  | 20 | 20 | 20 | 20 | 20 | 20 | 20 | 20 | 20 | 20 | 20 | 20 | 20 | 20 | 20 | 20 | 20
6.5 | metru výška výpočtu x14 je ukotvená dole. x26 je v půlce | 0.94553 | 0.96668 | 1.0109 | 1.0825 | 1.1886 | 1.3413 | 1.559 | 1.871 | 2.3248 | 3.0189 | 16.9811 | 17.6752 | 18.129 | 18.441 | 18.6587 | 18.8114 | 18.9175 | 18.9891 | 19.0333 | 19.0545 |  |  | 1.9114 | 1.9979 | 2.1377 | 2.3452 | 2.6435 | 3.0698 | 3.6805 | 4.5565 | 5.5227 | 5.5227 | 4.5565 | 3.6805 | 3.0698 | 2.6435 | 2.3451 | 2.1377 | 1.9979 | 1.9114 | 88.042 | 86.6802 | 85.2335 | 83.6663 | 81.9489 | 80.0666 | 77.9925 | 75.4102 | 81.5386 | 81.5386 | 75.4102 | 77.9925 | 80.0666 | 81.9489 | 83.6663 | 85.2335 | 86.6802 | 88.042
12.9465 | -15 | 1.8699 | 1.9103 | 1.9945 | 2.1303 | 2.3308 | 2.6175 | 3.0238 | 3.6 | 4.4095 | 5.4625 | 14.5375 | 15.5905 | 16.4 | 16.9762 | 17.3825 | 17.6692 | 17.8697 | 18.0055 | 18.0897 | 18.1301 |  |  | 1.8475 | 1.9283 | 2.0586 | 2.2516 | 2.5295 | 2.9293 | 3.5099 | 4.3453 | 5.6227 | 5.6226 | 4.3453 | 3.5099 | 2.9293 | 2.5295 | 2.2516 | 2.0586 | 1.9283 | 1.8475 | 86.1346 | 83.4505 | 80.6001 | 77.5065 | 74.1034 | 70.4047 | 66.7473 | 64.6208 | 65.4753 | 65.4753 | 64.6208 | 66.7473 | 70.4047 | 74.1034 | 77.5064 | 80.6 | 83.4505 | 86.1346
0.005 | 0,005 m je 8W/m2K | 2.7539 | 2.81 | 2.9266 | 3.1134 | 3.3869 | 3.774 | 4.3186 | 5.0957 | 6.2507 | 8.1342 | 11.8658 | 13.7493 | 14.9043 | 15.6814 | 16.226 | 16.6131 | 16.8866 | 17.0734 | 17.19 | 17.2461 |  |  | 1.7475 | 1.8195 | 1.935 | 2.1049 | 2.3484 | 2.7024 | 3.2501 | 4.2378 | 6.6141 | 6.6141 | 4.2378 | 3.2501 | 2.7024 | 2.3484 | 2.1049 | 1.935 | 1.8195 | 1.7475 | 84.3303 | 80.4036 | 76.2412 | 71.7098 | 66.6278 | 60.7226 | 53.5257 | 44.1928 | 31.9018 | 31.9017 | 44.1928 | 53.5257 | 60.7226 | 66.6277 | 71.7097 | 76.2412 | 80.4036 | 84.3303
0.5 | m je rozměr buněk | 3.5818 | 3.6492 | 3.7885 | 4.0097 | 4.3293 | 4.7732 | 5.3809 | 6.2134 | 7.3635 | 8.9577 | 11.0423 | 12.6365 | 13.7866 | 14.6191 | 15.2268 | 15.6707 | 15.9903 | 16.2115 | 16.3508 | 16.4182 |  |  | 1.6196 | 1.6811 | 1.7785 | 1.919 | 2.1144 | 2.3841 | 2.7584 | 3.2718 | 3.8564 | 3.8564 | 3.2718 | 2.7584 | 2.3841 | 2.1144 | 1.919 | 1.7785 | 1.6811 | 1.6196 | 82.6689 | 77.6178 | 72.3005 | 66.5598 | 60.1777 | 52.8367 | 44.0506 | 32.9889 | 17.4559 | 17.4559 | 32.9889 | 44.0505 | 52.8367 | 60.1777 | 66.5597 | 72.3004 | 77.6178 | 82.6689
2000 | kg/m3 | 4.3423 | 4.4164 | 4.5686 | 4.8077 | 5.1475 | 5.6084 | 6.2184 | 7.0135 | 8.0321 | 9.291 | 10.709 | 11.9679 | 12.9865 | 13.7816 | 14.3916 | 14.8525 | 15.1923 | 15.4314 | 15.5836 | 15.6577 |  |  | 1.4737 | 1.5245 | 1.6033 | 1.7138 | 1.8605 | 2.0481 | 2.277 | 2.5278 | 2.7246 | 2.7246 | 2.5278 | 2.277 | 2.0481 | 1.8605 | 1.7138 | 1.6033 | 1.5245 | 1.4737 | 81.1687 | 75.1285 | 68.8382 | 62.1488 | 54.8576 | 46.6818 | 37.2041 | 25.718 | 10.7306 | 10.7305 | 25.718 | 37.204 | 46.6817 | 54.8576 | 62.1488 | 68.8382 | 75.1285 | 81.1687
1000 | J/kg | 5.0288 | 5.1054 | 5.2619 | 5.5049 | 5.8446 | 6.2945 | 6.871 | 7.5902 | 8.4604 | 9.465 | 10.535 | 11.5396 | 12.4098 | 13.129 | 13.7055 | 14.1554 | 14.4951 | 14.7381 | 14.8946 | 14.9712 |  |  | 1.3189 | 1.3601 | 1.4226 | 1.5072 | 1.614 | 1.7406 | 1.8791 | 2.0091 | 2.0938 | 2.0938 | 2.0091 | 1.8791 | 1.7406 | 1.614 | 1.5072 | 1.4226 | 1.3601 | 1.3189 | 79.8211 | 72.9197 | 65.8244 | 58.4116 | 50.5123 | 41.8951 | 32.2365 | 21.0672 | 7.7603 | 7.7603 | 21.0672 | 32.2365 | 41.8951 | 50.5122 | 58.4116 | 65.8244 | 72.9197 | 79.8211
2 | W/m | 5.6386 | 5.7146 | 5.8687 | 6.1055 | 6.4314 | 6.854 | 7.3808 | 8.0158 | 8.7543 | 9.5737 | 10.4263 | 11.2457 | 11.9842 | 12.6193 | 13.146 | 13.5686 | 13.8945 | 14.1313 | 14.2855 | 14.3614 |  |  | 1.1631 | 1.1966 | 1.2464 | 1.3115 | 1.3897 | 1.4766 | 1.5639 | 1.6382 | 1.6822 | 1.6822 | 1.6382 | 1.5639 | 1.4766 | 1.3897 | 1.3115 | 1.2464 | 1.1966 | 1.1631 | 78.5919 | 70.9313 | 63.1648 | 55.2018 | 46.9103 | 38.1102 | 28.5697 | 18.0218 | 6.2837 | 6.2836 | 18.0218 | 28.5696 | 38.1101 | 46.9103 | 55.2018 | 63.1647 | 70.9313 | 78.5919
1 | 0 vyp 1 stred 13 lin | 6.1725 | 6.2455 | 6.3928 | 6.6171 | 6.9215 | 7.3093 | 7.7823 | 8.3381 | 8.9672 | 9.6491 | 10.3509 | 11.0328 | 11.6619 | 12.2178 | 12.6907 | 13.0785 | 13.383 | 13.6072 | 13.7545 | 13.8275 |  |  | 1.0118 | 1.04 | 1.081 | 1.1329 | 1.1927 | 1.2558 | 1.3154 | 1.3631 | 1.3899 | 1.3899 | 1.3631 | 1.3154 | 1.2558 | 1.1927 | 1.1329 | 1.081 | 1.04 | 1.0118 | 77.4247 | 69.0689 | 60.7239 | 52.3352 | 43.8044 | 34.9928 | 25.7364 | 15.8855 | 5.4089 | 5.4089 | 15.8855 | 25.7363 | 34.9928 | 43.8043 | 52.3352 | 60.7239 | 69.0688 | 77.4247
0.1 | sokl L1-M1 tloustka polystyrenu v m | 6.6334 | 6.7021 | 6.8401 | 7.0484 | 7.3281 | 7.6795 | 8.1009 | 8.587 | 9.1274 | 9.7047 | 10.2953 | 10.8726 | 11.413 | 11.8991 | 12.3205 | 12.6719 | 12.9516 | 13.1599 | 13.2979 | 13.3666 |  |  | 0.8688 | 0.89393 | 0.92973 | 0.97387 | 1.0231 | 1.073 | 1.1182 | 1.153 | 1.172 | 1.172 | 1.153 | 1.1182 | 1.073 | 1.0231 | 0.97387 | 0.92973 | 0.89393 | 0.8688 | 76.2408 | 67.2072 | 58.3354 | 49.6065 | 40.9479 | 32.2467 | 23.374 | 14.226 | 4.789 | 4.789 | 14.226 | 23.374 | 32.2466 | 40.9478 | 49.6064 | 58.3354 | 67.2072 | 76.2408
0.1 | sokl L2-M2 tloustka polystyrenu v m | 7.0256 | 7.0894 | 7.2169 | 7.4084 | 7.6632 | 7.9798 | 8.3547 | 8.7817 | 9.2506 | 9.747 | 10.253 | 10.7495 | 11.2183 | 11.6453 | 12.0202 | 12.3368 | 12.5916 | 12.7831 | 12.9107 | 12.9744 |  |  | 0.73602 | 0.7601 | 0.79384 | 0.83454 | 0.87874 | 0.92236 | 0.96087 | 0.98976 | 1.0053 | 1.0053 | 0.98976 | 0.96087 | 0.92236 | 0.87874 | 0.83454 | 0.79384 | 0.7601 | 0.73602 | 74.9345 | 65.1859 | 55.7997 | 46.7896 | 38.0955 | 29.6084 | 21.203 | 12.7737 | 4.2715 | 4.2715 | 12.7736 | 21.203 | 29.6084 | 38.0955 | 46.7896 | 55.7997 | 65.1859 | 74.9345
0 | sokl L3-M3 tloustka polystyrenu v m | 7.3541 | 7.4128 | 7.53 | 7.705 | 7.9364 | 8.2217 | 8.5566 | 8.9345 | 9.3462 | 9.7796 | 10.2204 | 10.6538 | 11.0655 | 11.4434 | 11.7783 | 12.0636 | 12.295 | 12.47 | 12.5872 | 12.6459 |  |  | 0.61414 | 0.63898 | 0.67326 | 0.71386 | 0.75708 | 0.79888 | 0.83511 | 0.8619 | 0.87615 | 0.87615 | 0.8619 | 0.83511 | 0.79888 | 0.75708 | 0.71386 | 0.67326 | 0.63898 | 0.61414 | 73.3581 | 62.7918 | 52.8707 | 43.6297 | 34.9963 | 26.8371 | 19.0003 | 11.3475 | 3.7758 | 3.7758 | 11.3475 | 19.0003 | 26.8372 | 34.9963 | 43.6297 | 52.8707 | 62.7918 | 73.3581
0 | sokl L4-M4 tloustka polystyrenu v m | 7.6238 | 7.6778 | 7.7852 | 7.9451 | 8.1557 | 8.414 | 8.7154 | 9.0536 | 9.4201 | 9.8047 | 10.1953 | 10.5799 | 10.9464 | 11.2846 | 11.586 | 11.8443 | 12.0549 | 12.2148 | 12.3222 | 12.3762 |  |  | 0.50304 | 0.53031 | 0.56737 | 0.61047 | 0.65559 | 0.69855 | 0.73532 | 0.76223 | 0.77646 | 0.77646 | 0.76223 | 0.73532 | 0.69855 | 0.65559 | 0.61047 | 0.56737 | 0.53031 | 0.50304 | 71.2888 | 59.7249 | 49.231 | 39.8283 | 31.3854 | 23.7048 | 16.5778 | 9.8139 | 3.2503 | 3.2503 | 9.814 | 16.5779 | 23.7048 | 31.3855 | 39.8283 | 49.231 | 59.725 | 71.2888
0.04 | W/m vodivost zdi | 7.8396 | 7.8892 | 7.988 | 8.1346 | 8.3274 | 8.5631 | 8.8374 | 9.1443 | 9.4761 | 9.8236 | 10.1764 | 10.5239 | 10.8557 | 11.1626 | 11.4369 | 11.6726 | 11.8654 | 12.0121 | 12.1108 | 12.1604 |  |  | 2.327 | 2.2284 | 2.0827 | 1.8934 | 1.666 | 1.41 | 1.1418 | 0.89312 | 0.72704 | 0.72705 | 0.89313 | 1.1418 | 1.41 | 1.666 | 1.8934 | 2.0827 | 2.2284 | 2.327
0 | exp | 10 | 10 | 10 | 10 | 10 | 10 | 10 | 10 | 10 | 10 | 10 | 10 | 10 | 10 | 10 | 10 | 10 | 10 | 10 | 10 |  |  | 20 | 20 | 20 | 20 | 20 | 20 | 20 | 20 | 20 | 20 | 20 | 20 | 20 | 20 | 20 | 20 | 20 | 20
0.005 | m polystyrenu/poloha | -4.75 | -4.25 | -3.75 | -3.25 | -2.75 | -2.25 | -1.75 | -1.25 | -0.75 | -0.25 | 0.25 | 0.75 | 1.25 | 1.75 | 2.25 | 2.75 | 3.25 | 3.75 | 4.25 | 4.75
| W/m2 | -3.7821 | -3.8667 | -4.0437 | -4.3299 | -4.7546 | -5.3651 | -6.236 | -7.4838 | -9.2994 | -12.0755 | 12.0755 | 9.2993 | 7.4838 | 6.236 | 5.3651 | 4.7546 | 4.3299 | 4.0437 | 3.8667 | 3.7821
19.7878 | 1 |  | kWh/m2/topna 218dni |  |  |  |  | 32.0389 |  | 28.5789 |  | 63.1792 | 48.6541 | 39.1552 | 32.6266 | 28.0701 | 24.8758 | 22.6537 | 21.1563 | 20.2305 | 19.7878 |  |  |  | 218 | 63.1792 | 48.6541 | 39.1552 | 32.6266 | 28.0701 | 24.8758 | 22.6537 | 21.1563 | 20.2305 | 19.7878
0 | W/m2 topit |  | kWh/m2/rok | [8 empty] | 105.7816 | 81.4622 | 65.558 | 54.6271 | 46.9982 | 41.6498 | 37.9294 | 35.4224 | 33.8723 | 33.131 |  |  |  | 365 | 105.7816 | 81.4622 | 65.558 | 54.6271 | 46.9982 | 41.6498 | 37.9294 | 35.4224 | 33.8723 | 33.131
[25 empty] | 1.6743 | 1.6743 | 1.6743 | 1.6743 | 1.6743 | 1.6743 | 1.6743 | 1.6743 | 1.6743 | 1.6743 | 1.6743
[8 empty] | 0 | 3.0189 | 5.4625 | 8.1342 | 11.8658 | 14.5375 | 16.9811 | 20
[10 empty] | 7.3635 | 8.9577 | 11.0423 | 12.6365
[26 empty] | 105.7816 | 81.4622 | 65.558 | 54.6271 | 46.9982 | 41.6498 | 37.9294 | 35.4224 | 33.8723 | 33.131
[26 empty] | 105.454 | 81.0004 | 64.9246 | 53.8149 | 46.0162 | 40.5165 | 36.6689 | 34.0632 | 32.4458 | 31.6704
[26 empty] | 0.5 | 1 | 1.5 | 2 | 2.5 | 3 | 3.5 | 4 | 4.5 | 5
[26 empty] | 3.3125 | 4.3014 | 5.3449 | 6.4144 | 7.4556 | 8.413 | 9.2382 | 9.8921 | 10.3447 | 10.5762
[26 empty] | 3.3228 | 4.3259 | 5.397 | 6.5112 | 7.6147 | 8.6483 | 9.5558 | 10.2868 | 10.7996 | 11.0639
[26 empty] | 3.3 | 4.4 | 5.5 | 6.6 | 7.7 | 8.8 | 9.9 | 11 | 12.1 | 13.2
[26 empty] | 2.2 | 2.2 | 2.2 | 2.2 | 2.2 | 2.2 | 2.2 | 2.2 | 2.2 | 2.2
[26 empty] | 2.2 | 2.2 | 2.2 | 2.2 | 2.2 | 2.2 | 2.2 | 2.2 | 2.2 | 2.2
Model kontrolního pole. Vlevo nahoře 0°C mnoho let, vpravo nahoře 20°C opět mnoho let. Teploty se rovnoměrně rozvrství přesně dle vodivostí. Je vsazen sokl do hloubky 1 metr ( dvě pole)
Zda je systém ukotven k hluboké teplotě +10°C vliv téměř nemá. Lze odvodit "efektivní" izolační schopnost systému jako 2,2 x hloubka soklu + 2,2 x vzdálenost od okraje budovy.
Vliv "ukotvení" hluboké zeminy na +10°C, Situaci bez ukotvení si lze představit jako dokonalou plošnou izolaci v hloubce 6,5 metru.
Vliv nepatrný a pouze na jnejvzdálenější body.
Přepočet výkonového toku v závislosti na vzdálenosti od soklu porovnán graficky. Zdá se, že platí
přibližná rovnice 2,2x hloubka soklu + 2,2 x vzdálenost od soklu do hloubky domu.

## obvodova zed
metr polystyrenu v podlaze:
10 | metru šířka výpočtu | 0.33752 | 0.33752 | 0.33752 | 0.33752 | 0.33752 | 0.33752 | 0.33752 | 0.33752 | 0.33752 | 0.33752 | 24.9156 | 24.9156 | 24.9156 | 24.9156 | 24.9156 | 24.9156 | 24.9156 | 24.9156 | 24.9156 | 24.9156
6.5 | metru výška výpočtu x14 je ukotvená dole. x26 je v půlce | 2.2218 | 2.2264 | 2.2365 | 2.2545 | 2.2841 | 2.3316 | 2.4073 | 2.5272 | 2.7182 | 3.0348 | 9.8084 | 10.3522 | 10.8109 | 11.1745 | 11.4501 | 11.6515 | 11.7934 | 11.8885 | 11.9466 | 11.974
4.0974 | -15 | 3.9322 | 3.9406 | 3.9594 | 3.9925 | 4.0469 | 4.134 | 4.2719 | 4.4883 | 4.82 | 5.2839 | 9.6326 | 10.2053 | 10.6913 | 11.0648 | 11.3414 | 11.5409 | 11.6805 | 11.7736 | 11.8303 | 11.857
0.005 | 0,005 m je 8W/m2K | 5.4424 | 5.4535 | 5.4782 | 5.5215 | 5.5922 | 5.7048 | 5.8825 | 6.1652 | 6.6286 | 7.4497 | 9.1778 | 10.0557 | 10.6088 | 10.9905 | 11.2611 | 11.4524 | 11.5848 | 11.6727 | 11.7261 | 11.7512
0.5 | m je rozměr buněk | 6.742 | 6.7544 | 6.7817 | 6.8293 | 6.9061 | 7.0261 | 7.211 | 7.4936 | 7.9239 | 8.5697 | 9.462 | 10.1393 | 10.6224 | 10.9667 | 11.2121 | 11.3855 | 11.5053 | 11.5847 | 11.6328 | 11.6554
2000 | kg/m3 | 7.8328 | 7.845 | 7.8719 | 7.9181 | 7.9917 | 8.1042 | 8.2717 | 8.5151 | 8.8579 | 9.3145 | 9.853 | 10.3276 | 10.7017 | 10.9831 | 11.1892 | 11.3367 | 11.4393 | 11.5074 | 11.5487 | 11.5681
1000 | J/kg | 8.725 | 8.736 | 8.76 | 8.8008 | 8.8649 | 8.9606 | 9.0985 | 9.2903 | 9.5445 | 9.8591 | 10.2073 | 10.5323 | 10.8051 | 11.0198 | 11.1819 | 11.2999 | 11.3828 | 11.4381 | 11.4717 | 11.4876
2 | W/m | 9.4348 | 9.4439 | 9.4634 | 9.4966 | 9.5479 | 9.6231 | 9.7288 | 9.8705 | 10.0507 | 10.2641 | 10.4935 | 10.7129 | 10.9039 | 11.0594 | 11.1796 | 11.2686 | 11.3317 | 11.374 | 11.3997 | 11.4118
1 | 0 vyp 1 stred 13 lin | 9.9813 | 9.9881 | 10.0027 | 10.0274 | 10.0653 | 10.1203 | 10.1961 | 10.2953 | 10.4179 | 10.5593 | 10.7091 | 10.8538 | 10.9826 | 11.0897 | 11.174 | 11.237 | 11.282 | 11.3122 | 11.3305 | 11.3391
0.1 | sokl L1-M1 tloustka polystyrenu v m | 10.3844 | 10.3889 | 10.3988 | 10.4155 | 10.4412 | 10.4783 | 10.529 | 10.5945 | 10.6741 | 10.7644 | 10.8594 | 10.9516 | 11.0345 | 11.1043 | 11.1596 | 11.2012 | 11.2307 | 11.2505 | 11.2623 | 11.2678
0.1 | sokl L2-M2 tloustka polystyrenu v m | 10.6635 | 10.6661 | 10.6717 | 10.6816 | 10.6972 | 10.7199 | 10.7511 | 10.7913 | 10.8399 | 10.8946 | 10.952 | 11.0076 | 11.0578 | 11.1002 | 11.1336 | 11.1585 | 11.1759 | 11.1872 | 11.1938 | 11.1969
0 | sokl L3-M3 tloustka polystyrenu v m | 10.836 | 10.837 | 10.8395 | 10.8442 | 10.8521 | 10.8642 | 10.8814 | 10.9038 | 10.9312 | 10.962 | 10.9943 | 11.0255 | 11.0535 | 11.0768 | 11.0948 | 11.1077 | 11.1163 | 11.1214 | 11.1242 | 11.1254
0 | sokl L4-M4 tloustka polystyrenu v m | 10.9167 | 10.9168 | 10.9171 | 10.9184 | 10.9212 | 10.9264 | 10.9346 | 10.9459 | 10.96 | 10.9762 | 10.9931 | 11.0093 | 11.0236 | 11.035 | 11.0433 | 11.0485 | 11.0514 | 11.0525 | 11.0528 | 11.0528
0.04 | W/m vodivost zdi | 10.9175 | 10.917 | 10.9164 | 10.916 | 10.9164 | 10.9182 | 10.9219 | 10.9277 | 10.9354 | 10.9443 | 10.9538 | 10.9627 | 10.9703 | 10.9759 | 10.9794 | 10.981 | 10.9811 | 10.9804 | 10.9795 | 10.9789
0 | exp | 10 | 10 | 10 | 10 | 10 | 10 | 10 | 10 | 10 | 10 | 10 | 10 | 10 | 10 | 10 | 10 | 10 | 10 | 10 | 10
1 | m polystyrenu/poloha | -4.75 | -4.25 | -3.75 | -3.25 | -2.75 | -2.25 | -1.75 | -1.25 | -0.75 | -0.25 | 0.25 | 0.75 | 1.25 | 1.75 | 2.25 | 2.75 | 3.25 | 3.75 | 4.25 | 4.75
| W/m2 | -7.5372 | -7.5555 | -7.5961 | -7.6678 | -7.7862 | -7.9765 | -8.2792 | -8.7588 | -9.5228 | -10.7889 | 0.60128 | 0.57964 | 0.56138 | 0.54691 | 0.53594 | 0.52793 | 0.52228 | 0.51849 | 0.51618 | 0.51509
2.5476 | 0.0099502 |  | kWh/m2/topna 218dni |  |  |  |  | 2.6621 |  | 2.6383 |  | 2.8757 | 2.8068 | 2.7434 | 2.6892 | 2.6449 | 2.6102 | 2.584 | 2.5654 | 2.5534 | 2.5476
0 | W/m2 topit |  | kWh/m2/rok | [8 empty] | 4.0503 | 4.0261 | 4.0029 | 3.9821 | 3.9644 | 3.9498 | 3.9383 | 3.9298 | 3.9242 | 3.9214
10 | metru šířka výpočtu | 0.33752 | 0.33752 | 0.33752 | 0.33752 | 0.33752 | 0.33752 | 0.33752 | 0.33752 | 0.33752 | 0.33752 | 24.9156 | 24.9156 | 24.9156 | 24.9156 | 24.9156 | 24.9156 | 24.9156 | 24.9156 | 24.9156 | 24.9156
6.5 | metru výška výpočtu x14 je ukotvená dole. x26 je v půlce | 2.3399 | 2.3499 | 2.3716 | 2.4087 | 2.468 | 2.5605 | 2.7045 | 2.931 | 3.2958 | 3.9238 | 18.2141 | 16.0843 | 15.1475 | 14.6933 | 14.4504 | 14.3079 | 14.2183 | 14.1605 | 14.1251 | 14.1081
7.0927 | -15 | 4.1632 | 4.1818 | 4.2223 | 4.2912 | 4.4005 | 4.5697 | 4.8304 | 5.2321 | 5.8426 | 6.6984 | 14.9205 | 14.7701 | 14.5342 | 14.3509 | 14.2221 | 14.1318 | 14.0675 | 14.0225 | 13.9935 | 13.9793
0.005 | 0,005 m je 8W/m2K | 5.7766 | 5.8017 | 5.8557 | 5.947 | 6.0903 | 6.3095 | 6.644 | 7.1616 | 7.9921 | 9.4422 | 12.4726 | 13.4953 | 13.8284 | 13.9215 | 13.9303 | 13.9108 | 13.8841 | 13.8595 | 13.8412 | 13.8315
0.5 | m je rozměr buněk | 7.1664 | 7.1951 | 7.2564 | 7.3589 | 7.517 | 7.7535 | 8.1029 | 8.6182 | 9.3783 | 10.485 | 11.9517 | 12.85 | 13.3163 | 13.5404 | 13.6398 | 13.677 | 13.6849 | 13.6807 | 13.6738 | 13.6692
2000 | kg/m3 | 8.3319 | 8.3615 | 8.4241 | 8.5274 | 8.6835 | 8.9101 | 9.2317 | 9.6791 | 10.2836 | 11.0551 | 11.9129 | 12.5706 | 12.9957 | 13.2458 | 13.3829 | 13.4523 | 13.4836 | 13.495 | 13.4975 | 13.4973
1000 | J/kg | 9.2826 | 9.3108 | 9.3701 | 9.4663 | 9.6087 | 9.8092 | 10.0827 | 10.4435 | 10.8989 | 11.4342 | 11.9898 | 12.4576 | 12.799 | 13.0255 | 13.165 | 13.2454 | 13.2882 | 13.3088 | 13.3176 | 13.3205
2 | W/m | 10.0344 | 10.0598 | 10.1127 | 10.1973 | 10.3198 | 10.4877 | 10.7086 | 10.9878 | 11.323 | 11.6978 | 12.0757 | 12.4078 | 12.6681 | 12.8546 | 12.9789 | 13.0563 | 13.1014 | 13.1257 | 13.1375 | 13.1421
1 | 0 vyp 1 stred 13 lin | 10.6071 | 10.629 | 10.6741 | 10.7452 | 10.8463 | 10.9813 | 11.1539 | 11.3646 | 11.6086 | 11.873 | 12.1359 | 12.3722 | 12.5654 | 12.7112 | 12.8138 | 12.8813 | 12.923 | 12.9469 | 12.9594 | 12.9645
0.1 | sokl L1-M1 tloustka polystyrenu v m | 11.0219 | 11.0401 | 11.0772 | 11.1352 | 11.216 | 11.3218 | 11.4536 | 11.6102 | 11.787 | 11.9746 | 12.1596 | 12.3279 | 12.4692 | 12.5797 | 12.6604 | 12.7157 | 12.7512 | 12.7725 | 12.7841 | 12.789
0.1 | sokl L2-M2 tloustka polystyrenu v m | 11.2994 | 11.3141 | 11.3441 | 11.3903 | 11.4538 | 11.5354 | 11.635 | 11.7509 | 11.8791 | 12.0132 | 12.1446 | 12.265 | 12.3678 | 12.45 | 12.5118 | 12.5553 | 12.5841 | 12.6019 | 12.6118 | 12.6161
0 | sokl L3-M3 tloustka polystyrenu v m | 11.4582 | 11.4701 | 11.4941 | 11.5308 | 11.5806 | 11.6437 | 11.7193 | 11.8059 | 11.9001 | 11.9975 | 12.0926 | 12.1799 | 12.2554 | 12.3166 | 12.3635 | 12.3972 | 12.42 | 12.4343 | 12.4424 | 12.446
0 | sokl L4-M4 tloustka polystyrenu v m | 11.5144 | 11.5242 | 11.5438 | 11.5735 | 11.6134 | 11.6634 | 11.7225 | 11.7893 | 11.8612 | 11.9349 | 12.0065 | 12.0724 | 12.1296 | 12.1765 | 12.2129 | 12.2393 | 12.2575 | 12.269 | 12.2756 | 12.2786
8 | W/m vodivost zdi | 11.4808 | 11.4892 | 11.506 | 11.5313 | 11.5651 | 11.607 | 11.6564 | 11.7117 | 11.7708 | 11.8311 | 11.8894 | 11.9431 | 11.9899 | 12.0285 | 12.0586 | 12.0806 | 12.0958 | 12.1055 | 12.1112 | 12.1137
0 | exp | 10 | 10 | 10 | 10 | 10 | 10 | 10 | 10 | 10 | 10 | 10 | 10 | 10 | 10 | 10 | 10 | 10 | 10 | 10 | 10
1 | m polystyrenu/poloha | -4.75 | -4.25 | -3.75 | -3.25 | -2.75 | -2.25 | -1.75 | -1.25 | -0.75 | -0.25 | 0.25 | 0.75 | 1.25 | 1.75 | 2.25 | 2.75 | 3.25 | 3.75 | 4.25 | 4.75
| W/m2 | -8.0095 | -8.0494 | -8.1362 | -8.2848 | -8.5218 | -8.8918 | -9.468 | -10.374 | -11.8331 | -14.3452 | 26.8063 | 0.3515 | 0.38878 | 0.40686 | 0.41653 | 0.4222 | 0.42576 | 0.42807 | 0.42947 | 0.43015
2.073 | 0.0099502 |  | kWh/m2/topna 218dni |  |  |  |  | 14.2036 |  | 1.9731 |  | 124.2779 | 1.6588 | 1.8527 | 1.9502 | 2.0033 | 2.0339 | 2.0524 | 2.0636 | 2.07 | 2.073
0 | W/m2 topit |  | kWh/m2/rok | [8 empty] | 170.1905 | 2.3337 | 2.6551 | 2.8358 | 2.9461 | 3.0171 | 3.0639 | 3.0944 | 3.1128 | 3.1215
[12 empty] | 0.25 | 0.75 | 1.25 | 1.75 | 2.25 | 2.75 | 3.25 | 3.75 | 4.25 | 4.75
[12 empty] | 2.8757 | 2.8068 | 2.7434 | 2.6892 | 2.6449 | 2.6102 | 2.584 | 2.5654 | 2.5534 | 2.5476
[12 empty] | 124.2779 | 1.6588 | 1.8527 | 1.9502 | 2.0033 | 2.0339 | 2.0524 | 2.0636 | 2.07 | 2.073
[12 empty] | 59.0998 | 45.7187 | 37.1019 | 31.2822 | 27.2976 | 24.5593 | 22.6912 | 21.4539 | 20.6993 | 20.3417
[12 empty] | 44.7061 | 34.0012 | 27.1078 | 22.452 | 19.2643 | 17.0737 | 15.5792 | 14.5894 | 13.9857 | 13.6996
[12 empty] | 74.6781 | 8.6148 | 8.9704 | 8.9222 | 8.7475 | 8.5535 | 8.3821 | 8.2489 | 8.1592 | 8.1143
[12 empty] | 82.3176 | 5.0876 | 5.46 | 5.564 | 5.5646 | 5.5294 | 5.4869 | 5.4497 | 5.4232 | 5.4095
[12 empty] | 0.19 | 0.17 | 0.15 | 0.13 | 0.11 | 0.09 | 0.07 | 0.05 | 0.03 | 0.01
[11 empty] | 2.7217 | 0.54638 | 0.47716 | 0.41151 | 0.34959 | 0.29094 | 0.23492 | 0.18088 | 0.12827 | 0.076602 | 0.025476 | s topenim 1m polyst
[11 empty] | 25.1593 | 23.6128 | 0.282 | 0.2779 | 0.25353 | 0.22036 | 0.18305 | 0.14367 | 0.10318 | 0.062101 | 0.02073 | s topením 1 m polyst + zed
[11 empty] | 37.3317 | 11.229 | 7.7722 | 5.5653 | 4.0667 | 3.0027 | 2.2103 | 1.5884 | 1.0727 | 0.62098 | 0.20342 | bez polyst s podl top
[11 empty] | 27.2916 | 8.4942 | 5.7802 | 4.0662 | 2.9188 | 2.1191 | 1.5366 | 1.0905 | 0.72947 | 0.41957 | 0.137 | bez polyst bez topení
[11 empty] | 21.2159 | 14.1888 | 1.4645 | 1.3456 | 1.1599 | 0.96223 | 0.76982 | 0.58674 | 0.41244 | 0.24478 | 0.081143 | 0,1 m polyst
[11 empty] | 20.0307 | 15.6403 | 0.86489 | 0.81901 | 0.72332 | 0.61211 | 0.49764 | 0.38408 | 0.27249 | 0.1627 | 0.054095 | 0,2 m polyst
10 | metru šířka výpočtu | 0.33752 | 0.33752 | 0.33752 | 0.33752 | 0.33752 | 0.33752 | 0.33752 | 0.33752 | 0.33752 | 0.33752 | 24.9156 | 24.9156 | 24.9156 | 24.9156 | 24.9156 | 24.9156 | 24.9156 | 24.9156 | 24.9156 | 24.9156
6.5 | metru výška výpočtu x14 je ukotvená dole. x26 je v půlce | 2.5166 | 2.5333 | 2.5689 | 2.6287 | 2.7216 | 2.8621 | 3.0739 | 3.3945 | 3.8872 | 4.6833 | 21.5129 | 22.309 | 22.8017 | 23.1223 | 23.3341 | 23.4746 | 23.5675 | 23.6273 | 23.6629 | 23.6796
11.6305 | -15 | 4.5103 | 4.5417 | 4.6089 | 4.7211 | 4.8943 | 5.1551 | 5.5452 | 6.1286 | 6.9896 | 8.1606 | 18.8495 | 20.0204 | 20.8814 | 21.4649 | 21.855 | 22.1157 | 22.289 | 22.4011 | 22.4683 | 22.4998
0.005 | 0,005 m je 8W/m2K | 6.282 | 6.325 | 6.4162 | 6.5675 | 6.799 | 7.1439 | 7.6562 | 8.4285 | 9.6389 | 11.7095 | 15.9664 | 18.037 | 19.2474 | 20.0197 | 20.532 | 20.8769 | 21.1085 | 21.2597 | 21.351 | 21.3939
0.5 | m je rozměr buněk | 7.8131 | 7.8633 | 7.9695 | 8.1437 | 8.4062 | 8.7891 | 9.3417 | 10.1392 | 11.2965 | 12.969 | 15.2173 | 16.8899 | 18.0471 | 18.8447 | 19.3972 | 19.7801 | 20.0427 | 20.2168 | 20.323 | 20.3733
2000 | kg/m3 | 9.0993 | 9.1527 | 9.2648 | 9.4462 | 9.7146 | 10.0956 | 10.6251 | 11.3491 | 12.3183 | 13.559 | 14.9832 | 16.2239 | 17.1931 | 17.9171 | 18.4466 | 18.8276 | 19.096 | 19.2774 | 19.3895 | 19.4429
1000 | J/kg | 10.1478 | 10.2009 | 10.3113 | 10.4877 | 10.7433 | 11.0964 | 11.5692 | 12.185 | 12.9591 | 13.8789 | 14.8714 | 15.7912 | 16.5653 | 17.1811 | 17.6539 | 18.007 | 18.2626 | 18.439 | 18.5494 | 18.6025
2 | W/m | 10.9735 | 11.0237 | 11.1273 | 11.2906 | 11.5226 | 11.835 | 12.2399 | 12.7467 | 13.3557 | 14.0474 | 14.7739 | 15.4657 | 16.0746 | 16.5814 | 16.9863 | 17.2987 | 17.5308 | 17.694 | 17.7976 | 17.8478
1 | 0 vyp 1 stred 13 lin | 11.5962 | 11.642 | 11.7359 | 11.8819 | 12.0858 | 12.3543 | 12.6929 | 13.1039 | 13.5821 | 14.1103 | 14.6578 | 15.186 | 15.6642 | 16.0752 | 16.4138 | 16.6823 | 16.8862 | 17.0322 | 17.1261 | 17.1719
0.1 | sokl L1-M1 tloustka polystyrenu v m | 12.0377 | 12.0785 | 12.1615 | 12.2892 | 12.465 | 12.692 | 12.9721 | 13.3042 | 13.6818 | 14.0914 | 14.5128 | 14.9224 | 15.3 | 15.6321 | 15.9123 | 16.1393 | 16.315 | 16.4428 | 16.5258 | 16.5666
0.1 | sokl L2-M2 tloustka polystyrenu v m | 12.3196 | 12.3554 | 12.4279 | 12.5384 | 12.6886 | 12.8796 | 13.1112 | 13.381 | 13.6826 | 14.006 | 14.3371 | 14.6604 | 14.9621 | 15.2318 | 15.4635 | 15.6545 | 15.8046 | 15.9152 | 15.9876 | 16.0235
0 | sokl L3-M3 tloustka polystyrenu v m | 12.462 | 12.4934 | 12.5565 | 12.6521 | 12.7807 | 12.9424 | 13.1358 | 13.3581 | 13.6039 | 13.8651 | 14.1317 | 14.3929 | 14.6387 | 14.861 | 15.0544 | 15.2161 | 15.3447 | 15.4403 | 15.5034 | 15.5348
0 | sokl L4-M4 tloustka polystyrenu v m | 12.4824 | 12.5101 | 12.5656 | 12.6492 | 12.7609 | 12.9001 | 13.0651 | 13.253 | 13.4592 | 13.6771 | 13.8991 | 14.117 | 14.3231 | 14.5111 | 14.6761 | 14.8153 | 14.9269 | 15.0106 | 15.0661 | 15.0938
0.04 | W/m vodivost zdi | 12.395 | 12.4199 | 12.4697 | 12.5445 | 12.644 | 12.7673 | 12.913 | 13.078 | 13.2582 | 13.4482 | 13.6416 | 13.8316 | 14.0119 | 14.1769 | 14.3225 | 14.4459 | 14.5454 | 14.6201 | 14.6699 | 14.6948
0 | exp | 10 | 10 | 10 | 10 | 10 | 10 | 10 | 10 | 10 | 10 | 10 | 10 | 10 | 10 | 10 | 10 | 10 | 10 | 10 | 10
0.005 | m polystyrenu/poloha | -4.75 | -4.25 | -3.75 | -3.25 | -2.75 | -2.25 | -1.75 | -1.25 | -0.75 | -0.25 | 0.25 | 0.75 | 1.25 | 1.75 | 2.25 | 2.75 | 3.25 | 3.75 | 4.25 | 4.75
| W/m2 | -8.7164 | -8.783 | -8.9257 | -9.1648 | -9.5362 | -10.0985 | -10.9456 | -12.2279 | -14.1986 | -17.3831 | 13.6109 | 10.4263 | 8.4557 | 7.1733 | 6.3262 | 5.7639 | 5.3925 | 5.1534 | 5.0108 | 4.9441
20.3417 | 1 |  | kWh/m2/topna 218dni |  |  |  |  | 31.0246 |  | 27.9051 |  | 59.0998 | 45.7187 | 37.1019 | 31.2822 | 27.2976 | 24.5593 | 22.6912 | 21.4539 | 20.6993 | 20.3417
0 | W/m2 topit |  | kWh/m2/rok | [8 empty] | 74.5084 | 59.3159 | 49.3804 | 42.5517 | 37.7858 | 34.4445 | 32.1202 | 30.554 | 29.5856 | 29.1225
10 | metru šířka výpočtu | 0.33752 | 0.33752 | 0.33752 | 0.33752 | 0.33752 | 0.33752 | 0.33752 | 0.33752 | 0.33752 | 0.33752 | 20 | 20 | 20 | 20 | 20 | 20 | 20 | 20 | 20 | 20
6.5 | metru výška výpočtu x14 je ukotvená dole. x26 je v půlce | 2.4605 | 2.4738 | 2.5023 | 2.5502 | 2.6244 | 2.7369 | 2.9063 | 3.1628 | 3.5569 | 4.1938 | 17.6575 | 18.2944 | 18.6886 | 18.945 | 19.1144 | 19.2269 | 19.3012 | 19.349 | 19.3775 | 19.3909
9.3044 | -15 | 4.4006 | 4.4258 | 4.4796 | 4.5693 | 4.7079 | 4.9165 | 5.2286 | 5.6953 | 6.3841 | 7.3209 | 15.872 | 16.8088 | 17.4976 | 17.9643 | 18.2764 | 18.485 | 18.6236 | 18.7133 | 18.7671 | 18.7922
0.005 | 0,005 m je 8W/m2K | 6.1238 | 6.1582 | 6.2312 | 6.3522 | 6.5374 | 6.8133 | 7.2232 | 7.841 | 8.8094 | 10.4658 | 13.8713 | 15.5278 | 16.4961 | 17.114 | 17.5238 | 17.7997 | 17.985 | 18.106 | 18.179 | 18.2133
0.5 | m je rozměr buněk | 7.613 | 7.6532 | 7.7381 | 7.8774 | 8.0875 | 8.3938 | 8.8359 | 9.4739 | 10.3997 | 11.7377 | 13.5364 | 14.8744 | 15.8002 | 16.4383 | 16.8803 | 17.1866 | 17.3967 | 17.536 | 17.6209 | 17.6611
2000 | kg/m3 | 8.865 | 8.9078 | 8.9974 | 9.1426 | 9.3573 | 9.6621 | 10.0857 | 10.6649 | 11.4402 | 12.4328 | 13.5722 | 14.5648 | 15.3401 | 15.9193 | 16.3429 | 16.6477 | 16.8624 | 17.0076 | 17.0972 | 17.14
1000 | J/kg | 9.8875 | 9.93 | 10.0184 | 10.1595 | 10.364 | 10.6464 | 11.0247 | 11.5173 | 12.1366 | 12.8724 | 13.6664 | 14.4023 | 15.0216 | 15.5142 | 15.8924 | 16.1749 | 16.3794 | 16.5205 | 16.6089 | 16.6514
2 | W/m | 10.6953 | 10.7354 | 10.8183 | 10.9489 | 11.1346 | 11.3845 | 11.7084 | 12.1139 | 12.601 | 13.1544 | 13.7356 | 14.289 | 14.7761 | 15.1816 | 15.5055 | 15.7554 | 15.9411 | 16.0717 | 16.1546 | 16.1947
1 | 0 vyp 1 stred 13 lin | 11.3074 | 11.3441 | 11.4192 | 11.536 | 11.6991 | 11.9139 | 12.1848 | 12.5136 | 12.8962 | 13.3187 | 13.7567 | 14.1793 | 14.5618 | 14.8906 | 15.1615 | 15.3763 | 15.5395 | 15.6563 | 15.7313 | 15.768
0.1 | sokl L1-M1 tloustka polystyrenu v m | 11.7451 | 11.7778 | 11.8442 | 11.9464 | 12.087 | 12.2686 | 12.4927 | 12.7583 | 13.0604 | 13.3881 | 13.7252 | 14.0529 | 14.355 | 14.6207 | 14.8448 | 15.0264 | 15.167 | 15.2692 | 15.3356 | 15.3682
0.1 | sokl L2-M2 tloustka polystyrenu v m | 12.0292 | 12.0579 | 12.1158 | 12.2043 | 12.3244 | 12.4772 | 12.6625 | 12.8783 | 13.1197 | 13.3783 | 13.6432 | 13.9019 | 14.1432 | 14.359 | 14.5443 | 14.6971 | 14.8172 | 14.9057 | 14.9637 | 14.9923
0 | sokl L3-M3 tloustka polystyrenu v m | 12.179 | 12.2041 | 12.2546 | 12.3311 | 12.434 | 12.5633 | 12.7181 | 12.8959 | 13.0925 | 13.3015 | 13.5148 | 13.7238 | 13.9204 | 14.0982 | 14.253 | 14.3823 | 14.4851 | 14.5616 | 14.6122 | 14.6373
0 | sokl L4-M4 tloustka polystyrenu v m | 12.2114 | 12.2335 | 12.2779 | 12.3448 | 12.4342 | 12.5455 | 12.6775 | 12.8279 | 12.9928 | 13.1671 | 13.3447 | 13.5191 | 13.684 | 13.8343 | 13.9663 | 14.0777 | 14.167 | 14.2339 | 14.2783 | 14.3005
0.04 | W/m vodivost zdi | 12.14 | 12.1599 | 12.1998 | 12.2596 | 12.3391 | 12.4378 | 12.5543 | 12.6864 | 12.8305 | 12.9826 | 13.1373 | 13.2893 | 13.4335 | 13.5655 | 13.682 | 13.7807 | 13.8603 | 13.9201 | 13.9599 | 13.9798
0 | exp | 10 | 10 | 10 | 10 | 10 | 10 | 10 | 10 | 10 | 10 | 10 | 10 | 10 | 10 | 10 | 10 | 10 | 10 | 10 | 10
0.005 | m polystyrenu/poloha | -4.75 | -4.25 | -3.75 | -3.25 | -2.75 | -2.25 | -1.75 | -1.25 | -0.75 | -0.25 | 0.25 | 0.75 | 1.25 | 1.75 | 2.25 | 2.75 | 3.25 | 3.75 | 4.25 | 4.75
| W/m2 | -8.4918 | -8.5452 | -8.6593 | -8.8506 | -9.1477 | -9.5975 | -10.2752 | -11.3011 | -12.8776 | -15.4252 | 9.3699 | 6.8223 | 5.2458 | 4.2199 | 3.5422 | 3.0924 | 2.7952 | 2.604 | 2.4899 | 2.4365
13.6996 | 1 |  | kWh/m2/topna 218dni |  |  |  |  | 22.2459 |  | 19.7503 |  | 44.7061 | 34.0012 | 27.1078 | 22.452 | 19.2643 | 17.0737 | 15.5792 | 14.5894 | 13.9857 | 13.6996
0 | W/m2 topit |  | kWh/m2/rok | [8 empty] | 59.609 | 47.455 | 39.5066 | 34.0436 | 30.2309 | 27.5579 | 25.6984 | 24.4454 | 23.6707 | 23.3002
zed + 10 cm podlahoveho
10 | metru šířka výpočtu | 0.33752 | 0.33752 | 0.33752 | 0.33752 | 0.33752 | 0.33752 | 0.33752 | 0.33752 | 0.33752 | 0.33752 | 20 | 20 | 20 | 20 | 20 | 20 | 20 | 20 | 20 | 20
6.5 | metru výška výpočtu x14 je ukotvená dole. x26 je v půlce | 2.3753 | 2.3857 | 2.4083 | 2.4465 | 2.5067 | 2.5992 | 2.7406 | 2.9585 | 3.3003 | 3.8681 | 16.2669 | 15.6511 | 15.5844 | 15.687 | 15.8245 | 15.9505 | 16.0512 | 16.1244 | 16.1715 | 16.1944
7.4677 | -15 | 4.2331 | 4.2528 | 4.2951 | 4.3665 | 4.4782 | 4.6487 | 4.9074 | 5.2998 | 5.8866 | 6.6954 | 14.234 | 14.639 | 14.9487 | 15.2016 | 15.405 | 15.5632 | 15.681 | 15.7637 | 15.816 | 15.8413
0.005 | 0,005 m je 8W/m2K | 5.8796 | 5.9063 | 5.9633 | 6.0588 | 6.2068 | 6.4303 | 6.7668 | 7.2806 | 8.0949 | 9.5012 | 12.4127 | 13.6611 | 14.3171 | 14.7214 | 14.9949 | 15.1872 | 15.3225 | 15.4146 | 15.4717 | 15.4991
0.5 | m je rozměr buněk | 7.3 | 7.3309 | 7.3965 | 7.5052 | 7.671 | 7.9161 | 8.274 | 8.7966 | 9.5617 | 10.673 | 12.1619 | 13.2025 | 13.8781 | 14.3242 | 14.6277 | 14.838 | 14.9834 | 15.0809 | 15.1409 | 15.1695
2000 | kg/m3 | 8.4929 | 8.5253 | 8.5935 | 8.7051 | 8.8719 | 9.1117 | 9.4488 | 9.9144 | 10.5419 | 11.3466 | 12.2628 | 13.0317 | 13.6068 | 14.0205 | 14.3148 | 14.5229 | 14.6679 | 14.7654 | 14.8255 | 14.8541
1000 | J/kg | 9.467 | 9.4986 | 9.5646 | 9.671 | 9.8269 | 10.0446 | 10.3393 | 10.7263 | 11.2155 | 11.7966 | 12.4177 | 12.9787 | 13.4357 | 13.7874 | 14.0497 | 14.2408 | 14.3766 | 14.4689 | 14.5261 | 14.5534
2 | W/m | 10.2378 | 10.267 | 10.3275 | 10.4238 | 10.5619 | 10.7499 | 10.9958 | 11.306 | 11.6802 | 12.1046 | 12.5463 | 12.9585 | 13.3118 | 13.5975 | 13.8193 | 13.9859 | 14.1068 | 14.1902 | 14.2424 | 14.2675
1 | 0 vyp 1 stred 13 lin | 10.8245 | 10.8505 | 10.9039 | 10.9876 | 11.1057 | 11.2626 | 11.4622 | 11.706 | 11.9906 | 12.3042 | 12.6264 | 12.9321 | 13.2025 | 13.429 | 13.6105 | 13.7506 | 13.8544 | 13.9272 | 13.9731 | 13.9954
0.1 | sokl L1-M1 tloustka polystyrenu v m | 11.2482 | 11.2706 | 11.3164 | 11.3874 | 11.4859 | 11.6142 | 11.7738 | 11.964 | 12.1806 | 12.415 | 12.6541 | 12.8831 | 13.0898 | 13.2673 | 13.4132 | 13.5284 | 13.6153 | 13.6772 | 13.7167 | 13.7359
0.1 | sokl L2-M2 tloustka polystyrenu v m | 11.5291 | 11.5482 | 11.5869 | 11.6463 | 11.7275 | 11.8316 | 11.9587 | 12.1073 | 12.2736 | 12.4514 | 12.6318 | 12.8056 | 12.9647 | 13.1038 | 13.2204 | 13.3141 | 13.386 | 13.4378 | 13.4712 | 13.4876
0 | sokl L3-M3 tloustka polystyrenu v m | 11.6862 | 11.7024 | 11.735 | 11.7846 | 11.8518 | 11.9367 | 12.0388 | 12.1566 | 12.2867 | 12.4244 | 12.5639 | 12.6987 | 12.8233 | 12.9337 | 13.0276 | 13.1042 | 13.1637 | 13.2071 | 13.2353 | 13.2491
0 | sokl L4-M4 tloustka polystyrenu v m | 11.7357 | 11.7495 | 11.7774 | 11.8195 | 11.876 | 11.9468 | 12.0311 | 12.1272 | 12.2326 | 12.3434 | 12.4553 | 12.5638 | 12.6647 | 12.7549 | 12.8324 | 12.8963 | 12.9465 | 12.9833 | 13.0074 | 13.0193
0.8 | W/m vodivost zdi | 11.6905 | 11.7027 | 11.7272 | 11.7642 | 11.8137 | 11.8752 | 11.948 | 12.0306 | 12.1207 | 12.2151 | 12.3104 | 12.4028 | 12.4892 | 12.5667 | 12.6337 | 12.6893 | 12.7331 | 12.7655 | 12.7867 | 12.7972
0 | exp | 10 | 10 | 10 | 10 | 10 | 10 | 10 | 10 | 10 | 10 | 10 | 10 | 10 | 10 | 10 | 10 | 10 | 10 | 10 | 10
0.1 | m polystyrenu/poloha | -4.75 | -4.25 | -3.75 | -3.25 | -2.75 | -2.25 | -1.75 | -1.25 | -0.75 | -0.25 | 0.25 | 0.75 | 1.25 | 1.75 | 2.25 | 2.75 | 3.25 | 3.75 | 4.25 | 4.75
| W/m2 | -8.151 | -8.1929 | -8.2831 | -8.4361 | -8.6768 | -9.0466 | -9.6125 | -10.4841 | -11.8513 | -14.1224 | 14.9323 | 1.6567 | 1.6821 | 1.643 | 1.5907 | 1.5427 | 1.5043 | 1.4764 | 1.4585 | 1.4498
8.1143 | 0.095238 |  | kWh/m2/topna 218dni |  |  |  |  | 15.1391 |  | 8.5236 |  | 74.6781 | 8.6148 | 8.9704 | 8.9222 | 8.7475 | 8.5535 | 8.3821 | 8.2489 | 8.1592 | 8.1143
0 | W/m2 topit |  | kWh/m2/rok | [8 empty] | 106.9327 | 12.8832 | 13.8615 | 14.17 | 14.2104 | 14.1486 | 14.0582 | 13.9734 | 13.9105 | 13.8775
10 | metru šířka výpočtu | 0.33752 | 0.33752 | 0.33752 | 0.33752 | 0.33752 | 0.33752 | 0.33752 | 0.33752 | 0.33752 | 0.33752 | 20 | 20 | 20 | 20 | 20 | 20 | 20 | 20 | 20 | 20
6.5 | metru výška výpočtu x14 je ukotvená dole. x26 je v půlce | 2.3483 | 2.3579 | 2.3786 | 2.4139 | 2.4699 | 2.5564 | 2.6897 | 2.8966 | 3.224 | 3.7736 | 15.9141 | 15.0109 | 14.7674 | 14.7525 | 14.8082 | 14.8761 | 14.9354 | 14.98 | 15.009 | 15.0232
6.9064 | -15 | 4.1801 | 4.1981 | 4.2369 | 4.3027 | 4.4062 | 4.5653 | 4.8084 | 5.1794 | 5.7376 | 6.5114 | 13.7907 | 14.0559 | 14.2339 | 14.3822 | 14.5062 | 14.6048 | 14.6789 | 14.7309 | 14.7637 | 14.7795
0.005 | 0,005 m je 8W/m2K | 5.8023 | 5.8266 | 5.8786 | 5.9663 | 6.103 | 6.3107 | 6.6254 | 7.1089 | 7.8794 | 9.2161 | 11.9938 | 13.1247 | 13.6748 | 13.9897 | 14.191 | 14.3269 | 14.4195 | 14.4809 | 14.5183 | 14.536
0.5 | m je rozměr buněk | 7.2008 | 7.2288 | 7.2884 | 7.3876 | 7.5398 | 7.7661 | 8.0988 | 8.5871 | 9.3051 | 10.3507 | 11.7501 | 12.6999 | 13.2903 | 13.6613 | 13.9015 | 14.0605 | 14.1662 | 14.2346 | 14.2757 | 14.2949
2000 | kg/m3 | 8.3749 | 8.404 | 8.4655 | 8.5665 | 8.7184 | 8.9381 | 9.2487 | 9.6797 | 10.2625 | 11.0106 | 11.8588 | 12.5564 | 13.0626 | 13.4135 | 13.6533 | 13.8161 | 13.9252 | 13.9961 | 14.0385 | 14.0583
1000 | J/kg | 9.3335 | 9.3616 | 9.4206 | 9.516 | 9.6565 | 9.8539 | 10.1224 | 10.4766 | 10.9253 | 11.4581 | 12.0244 | 12.5279 | 12.9284 | 13.2276 | 13.4433 | 13.595 | 13.6989 | 13.7673 | 13.8085 | 13.8279
2 | W/m | 10.0924 | 10.1181 | 10.1715 | 10.2567 | 10.3797 | 10.5479 | 10.769 | 11.0489 | 11.3871 | 11.7701 | 12.1662 | 12.5309 | 12.8374 | 13.0789 | 13.2609 | 13.3933 | 13.4863 | 13.5485 | 13.5865 | 13.6044
1 | 0 vyp 1 stred 13 lin | 10.671 | 10.6935 | 10.7399 | 10.8129 | 10.9164 | 11.0545 | 11.2311 | 11.4474 | 11.7001 | 11.978 | 12.2615 | 12.5273 | 12.7583 | 12.9473 | 13.0947 | 13.2052 | 13.2847 | 13.3388 | 13.3722 | 13.3881
0.1 | sokl L1-M1 tloustka polystyrenu v m | 11.09 | 11.1091 | 11.1482 | 11.209 | 11.2937 | 11.4046 | 11.543 | 11.7084 | 11.8968 | 12.1001 | 12.306 | 12.5008 | 12.6739 | 12.8193 | 12.9359 | 13.0254 | 13.0911 | 13.1366 | 13.165 | 13.1786
0.1 | sokl L2-M2 tloustka polystyrenu v m | 11.3699 | 11.3858 | 11.4182 | 11.468 | 11.5364 | 11.6244 | 11.7321 | 11.8584 | 11.9996 | 12.15 | 12.3015 | 12.4458 | 12.5758 | 12.6871 | 12.7782 | 12.8496 | 12.9029 | 12.9403 | 12.9639 | 12.9753
0 | sokl L3-M3 tloustka polystyrenu v m | 11.5293 | 11.5425 | 11.5692 | 11.6099 | 11.6651 | 11.7352 | 11.8198 | 11.9173 | 12.025 | 12.1384 | 12.2524 | 12.3613 | 12.4604 | 12.5465 | 12.618 | 12.6749 | 12.718 | 12.7487 | 12.7682 | 12.7777
0 | sokl L4-M4 tloustka polystyrenu v m | 11.5841 | 11.5952 | 11.6175 | 11.6514 | 11.697 | 11.7542 | 11.8224 | 11.9002 | 11.9852 | 12.0743 | 12.1634 | 12.2488 | 12.3271 | 12.3956 | 12.4533 | 12.4996 | 12.5351 | 12.5606 | 12.5769 | 12.5849
1.6 | W/m vodivost zdi | 11.5472 | 11.5569 | 11.5763 | 11.6057 | 11.645 | 11.694 | 11.7521 | 11.8179 | 11.8895 | 11.9642 | 12.0388 | 12.1104 | 12.1762 | 12.2341 | 12.2831 | 12.3228 | 12.3534 | 12.3754 | 12.3896 | 12.3966
0 | exp | 10 | 10 | 10 | 10 | 10 | 10 | 10 | 10 | 10 | 10 | 10 | 10 | 10 | 10 | 10 | 10 | 10 | 10 | 10 | 10
0.2 | m polystyrenu/poloha | -4.75 | -4.25 | -3.75 | -3.25 | -2.75 | -2.25 | -1.75 | -1.25 | -0.75 | -0.25 | 0.25 | 0.75 | 1.25 | 1.75 | 2.25 | 2.75 | 3.25 | 3.75 | 4.25 | 4.75
| W/m2 | -8.0431 | -8.0815 | -8.1645 | -8.3057 | -8.5294 | -8.8755 | -9.4088 | -10.2364 | -11.5459 | -13.7442 | 16.3437 | 0.97349 | 1.021 | 1.0239 | 1.013 | 0.99979 | 0.98821 | 0.97951 | 0.97385 | 0.97108
1 | 0.04878 |  | kWh/m2/topna 218dni |  |  |  |  | 13.1292 |  | 5.4417 |  | 82.3176 | 5.0876 | 5.46 | 5.564 | 5.5646 | 5.5294 | 5.4869 | 5.4497 | 5.4232 | 5.4095
0 | W/m2 topit |  | kWh/m2/rok | [8 empty] | 119.5935 | 7.7093 | 8.5326 | 8.9171 | 9.1027 | 9.1921 | 9.2336 | 9.2513 | 9.258 | 9.2599
podlahove vytapeni 50W/m2 s 0,1 m podlah polyst.
10 | metru šířka výpočtu | 0.33752 | 0.33752 | 0.33752 | 0.33752 | 0.33752 | 0.33752 | 0.33752 | 0.33752 | 0.33752 | 0.33752 | 20 | 24.9156 | 24.9156 | 24.9156 | 24.9156 | 24.9156 | 24.9156 | 24.9156 | 24.9156 | 24.9156
6.5 | metru výška výpočtu x14 je ukotvená dole. x26 je v půlce | 2.3627 | 2.3728 | 2.3947 | 2.4319 | 2.4906 | 2.5812 | 2.7205 | 2.9358 | 3.2749 | 3.8401 | 16.2206 | 15.5942 | 15.5156 | 15.6096 | 15.7412 | 15.8631 | 15.9607 | 16.0315 | 16.0769 | 16.099
7.3153 | -15 | 4.2084 | 4.2274 | 4.2683 | 4.3377 | 4.4466 | 4.6135 | 4.8679 | 5.2551 | 5.8362 | 6.6393 | 14.1534 | 14.5481 | 14.8454 | 15.0869 | 15.2807 | 15.4309 | 15.5423 | 15.6202 | 15.6692 | 15.6928
0.005 | 0,005 m je 8W/m2K | 5.8434 | 5.8691 | 5.9242 | 6.0168 | 6.1608 | 6.3792 | 6.7093 | 7.2155 | 8.0208 | 9.4156 | 12.3102 | 13.5439 | 14.1856 | 14.5765 | 14.8381 | 15.0201 | 15.147 | 15.2326 | 15.2854 | 15.3105
0.5 | m je rozměr buněk | 7.2534 | 7.2831 | 7.3463 | 7.4513 | 7.6122 | 7.8508 | 8.201 | 8.7142 | 9.4681 | 10.5662 | 12.0395 | 13.0644 | 13.7247 | 14.1563 | 14.4465 | 14.6452 | 14.781 | 14.8712 | 14.9262 | 14.9522
2000 | kg/m3 | 8.4374 | 8.4683 | 8.5338 | 8.641 | 8.8022 | 9.0347 | 9.3629 | 9.818 | 10.4332 | 11.224 | 12.1248 | 12.8779 | 13.4372 | 13.836 | 14.1165 | 14.3125 | 14.4475 | 14.5372 | 14.5918 | 14.6177
1000 | J/kg | 9.404 | 9.4341 | 9.497 | 9.5988 | 9.7484 | 9.9583 | 10.2434 | 10.6194 | 11.0958 | 11.6628 | 12.2687 | 12.8141 | 13.2554 | 13.5922 | 13.8408 | 14.0198 | 14.1454 | 14.2298 | 14.2815 | 14.3061
2 | W/m | 10.169 | 10.1966 | 10.2539 | 10.3453 | 10.4769 | 10.6567 | 10.8929 | 11.1918 | 11.5532 | 11.9637 | 12.3905 | 12.7875 | 13.1257 | 13.3968 | 13.6052 | 13.7599 | 13.8709 | 13.9465 | 13.9934 | 14.0158
1 | 0 vyp 1 stred 13 lin | 10.7518 | 10.7761 | 10.8262 | 10.9049 | 11.0164 | 11.1651 | 11.3549 | 11.5876 | 11.8596 | 12.1597 | 12.4676 | 12.7586 | 13.0146 | 13.2272 | 13.3959 | 13.5245 | 13.6188 | 13.6841 | 13.725 | 13.7447
0.1 | sokl L1-M1 tloustka polystyrenu v m | 11.1731 | 11.1938 | 11.2364 | 11.3024 | 11.3944 | 11.5147 | 11.6647 | 11.844 | 12.0486 | 12.27 | 12.4955 | 12.7106 | 12.9036 | 13.068 | 13.2017 | 13.3061 | 13.384 | 13.4388 | 13.4735 | 13.4903
0.1 | sokl L2-M2 tloustka polystyrenu v m | 11.4534 | 11.4709 | 11.5064 | 11.5609 | 11.6359 | 11.7321 | 11.85 | 11.9882 | 12.1431 | 12.3085 | 12.476 | 12.6368 | 12.7831 | 12.9099 | 13.0151 | 13.0987 | 13.1622 | 13.2074 | 13.2363 | 13.2503
0 | sokl L3-M3 tloustka polystyrenu v m | 11.6115 | 11.6261 | 11.6556 | 11.7007 | 11.7618 | 11.8392 | 11.9327 | 12.0405 | 12.1598 | 12.286 | 12.4134 | 12.536 | 12.6486 | 12.7476 | 12.8309 | 12.8981 | 12.9497 | 12.987 | 13.011 | 13.0227
0 | sokl L4-M4 tloustka polystyrenu v m | 11.6634 | 11.6758 | 11.7008 | 11.7385 | 11.7894 | 11.8531 | 11.9292 | 12.0161 | 12.1112 | 12.2113 | 12.312 | 12.4091 | 12.4989 | 12.5785 | 12.6462 | 12.7014 | 12.7443 | 12.7755 | 12.7957 | 12.8056
1.6 | W/m vodivost zdi | 11.6222 | 11.633 | 11.6548 | 11.6878 | 11.7319 | 11.7868 | 11.852 | 11.926 | 12.0066 | 12.091 | 12.1759 | 12.2579 | 12.3339 | 12.4016 | 12.4595 | 12.5071 | 12.5442 | 12.5713 | 12.5889 | 12.5976
0 | exp | 10 | 10 | 10 | 10 | 10 | 10 | 10 | 10 | 10 | 10 | 10 | 10 | 10 | 10 | 10 | 10 | 10 | 10 | 10 | 10
0.2 | m polystyrenu/poloha | -4.75 | -4.25 | -3.75 | -3.25 | -2.75 | -2.25 | -1.75 | -1.25 | -0.75 | -0.25 | 0.25 | 0.75 | 1.25 | 1.75 | 2.25 | 2.75 | 3.25 | 3.75 | 4.25 | 4.75
| W/m2 | -8.1006 | -8.1412 | -8.2286 | -8.3774 | -8.6123 | -8.9748 | -9.5319 | -10.3932 | -11.7495 | -14.0103 | 15.1177 | 1.8188 | 1.8342 | 1.8158 | 1.7901 | 1.7663 | 1.7473 | 1.7335 | 1.7246 | 1.7203
1 | 0.04878 |  | kWh/m2/topna 218dni |  |  |  |  | 15.1705 |  | 8.3764 |  | 76.3171 | 8.3519 | 8.5717 | 8.5713 | 8.4969 | 8.4065 | 8.324 | 8.2588 | 8.2145 | 8.1922
0 | W/m2 topit |  | kWh/m2/rok | [8 empty] | 111.5606 | 11.2739 | 11.9002 | 12.1474 | 12.2319 | 12.2459 | 12.2316 | 12.2097 | 12.1909 | 12.1804
10 | metru šířka výpočtu | 0.33752 | 0.33752 | 0.33752 | 0.33752 | 0.33752 | 0.33752 | 0.33752 | 0.33752 | 0.33752 | 0.33752 | 20 | 24.9156 | 24.9156 | 24.9156 | 24.9156 | 24.9156 | 24.9156 | 24.9156 | 24.9156 | 24.9156
6.5 | metru výška výpočtu x14 je ukotvená dole. x26 je v půlce | 2.3972 | 2.4085 | 2.4329 | 2.4742 | 2.5389 | 2.6381 | 2.7893 | 3.021 | 3.3821 | 3.9759 | 16.7773 | 16.628 | 16.8287 | 17.102 | 17.355 | 17.5614 | 17.7179 | 17.8287 | 17.8991 | 17.9332
8.1326 | -15 | 4.2762 | 4.2975 | 4.3433 | 4.4204 | 4.5408 | 4.724 | 5.0012 | 5.4203 | 6.0449 | 6.9023 | 14.8327 | 15.4535 | 15.9575 | 16.3587 | 16.671 | 16.908 | 17.0818 | 17.2028 | 17.279 | 17.3158
0.005 | 0,005 m je 8W/m2K | 5.9423 | 5.9712 | 6.0331 | 6.1365 | 6.2963 | 6.5372 | 6.8989 | 7.4499 | 8.3215 | 9.8238 | 12.9294 | 14.3475 | 15.1527 | 15.6788 | 16.0473 | 16.3113 | 16.4991 | 16.6276 | 16.7078 | 16.7463
0.5 | m je rozměr buněk | 7.3801 | 7.4138 | 7.4851 | 7.6031 | 7.7828 | 8.0478 | 8.4342 | 8.9975 | 9.8216 | 11.0191 | 12.6298 | 13.7936 | 14.5825 | 15.1259 | 15.5087 | 15.7811 | 15.9732 | 16.1039 | 16.1851 | 16.224
2000 | kg/m3 | 8.588 | 8.6233 | 8.6978 | 8.8193 | 9.0009 | 9.2614 | 9.627 | 10.1317 | 10.812 | 11.6865 | 12.6888 | 13.548 | 14.2091 | 14.6993 | 15.0583 | 15.3186 | 15.5038 | 15.6304 | 15.7093 | 15.7471
1000 | J/kg | 9.5742 | 9.6088 | 9.6812 | 9.7976 | 9.968 | 10.2057 | 10.5271 | 10.9493 | 11.4834 | 12.12 | 12.8054 | 13.434 | 13.9567 | 14.3684 | 14.6827 | 14.9169 | 15.0864 | 15.2036 | 15.2771 | 15.3124
2 | W/m | 10.354 | 10.3862 | 10.453 | 10.5589 | 10.7108 | 10.9172 | 11.1871 | 11.5278 | 11.9393 | 12.4079 | 12.899 | 13.3629 | 13.767 | 14.0998 | 14.3632 | 14.5649 | 14.7138 | 14.8181 | 14.8841 | 14.9161
1 | 0 vyp 1 stred 13 lin | 10.947 | 10.9758 | 11.035 | 11.1277 | 11.2584 | 11.4319 | 11.6525 | 11.9223 | 12.2377 | 12.5868 | 12.9477 | 13.2937 | 13.6039 | 13.8676 | 14.0824 | 14.251 | 14.3778 | 14.468 | 14.5255 | 14.5535
0.1 | sokl L1-M1 tloustka polystyrenu v m | 11.3739 | 11.3989 | 11.4501 | 11.5293 | 11.6392 | 11.7822 | 11.96 | 12.1721 | 12.4143 | 12.6774 | 12.9475 | 13.2083 | 13.4466 | 13.6539 | 13.8266 | 13.9649 | 14.0709 | 14.1471 | 14.1963 | 14.2203
0.1 | sokl L2-M2 tloustka polystyrenu v m | 11.6554 | 11.6769 | 11.7204 | 11.7872 | 11.8786 | 11.9956 | 12.1384 | 12.3057 | 12.4934 | 12.6947 | 12.9002 | 13.0998 | 13.2844 | 13.4476 | 13.5861 | 13.6988 | 13.7864 | 13.8502 | 13.8917 | 13.9121
0 | sokl L3-M3 tloustka polystyrenu v m | 11.8105 | 11.8288 | 11.8658 | 11.9221 | 11.9983 | 12.0945 | 12.2104 | 12.3441 | 12.4923 | 12.6498 | 12.8102 | 12.9663 | 13.1119 | 13.2422 | 13.3543 | 13.4468 | 13.5195 | 13.5729 | 13.608 | 13.6253
0 | sokl L4-M4 tloustka polystyrenu v m | 11.8555 | 11.8713 | 11.9032 | 11.9513 | 12.0159 | 12.0968 | 12.1932 | 12.3033 | 12.4242 | 12.552 | 12.6817 | 12.8083 | 12.9271 | 13.0342 | 13.1272 | 13.2047 | 13.2662 | 13.3117 | 13.3417 | 13.3566
0.8 | W/m vodivost zdi | 11.8037 | 11.8177 | 11.8459 | 11.8883 | 11.9451 | 12.0157 | 12.0994 | 12.1945 | 12.2985 | 12.4079 | 12.519 | 12.6274 | 12.7294 | 12.8219 | 12.9026 | 12.9702 | 13.024 | 13.0641 | 13.0906 | 13.1038
0 | exp | 10 | 10 | 10 | 10 | 10 | 10 | 10 | 10 | 10 | 10 | 10 | 10 | 10 | 10 | 10 | 10 | 10 | 10 | 10 | 10
0.1 | m polystyrenu/poloha | -4.75 | -4.25 | -3.75 | -3.25 | -2.75 | -2.25 | -1.75 | -1.25 | -0.75 | -0.25 | 0.25 | 0.75 | 1.25 | 1.75 | 2.25 | 2.75 | 3.25 | 3.75 | 4.25 | 4.75
| W/m2 | -8.2387 | -8.284 | -8.3816 | -8.5466 | -8.8056 | -9.2022 | -9.807 | -10.734 | -12.1785 | -14.5537 | 12.8908 | 3.1572 | 3.0807 | 2.9766 | 2.8802 | 2.8016 | 2.742 | 2.6998 | 2.673 | 2.66
1 | 0.095238 |  | kWh/m2/topna 218dni |  |  |  |  | 18.4084 |  | 13.2428 |  | 64.8982 | 14.3156 | 14.2001 | 13.8407 | 13.448 | 13.0978 | 12.8147 | 12.6045 | 12.4663 | 12.398
0 | W/m2 topit |  | kWh/m2/rok | [8 empty] | 94.209 | 19.0283 | 19.417 | 19.3285 | 19.0855 | 18.8167 | 18.5758 | 18.3856 | 18.2557 | 18.19
[12 empty] | 16.9557 | 59.2156 | 43.0597 | 34.3302 | 29.0634 | 25.6922 | 23.4844 | 22.0572 | 21.1989 | 20.7951 | 0.005 | 16.9557 | 59.2156 | 43.0597 | 34.3302 | 29.0634 | 25.6922 | 23.4844 | 22.0572 | 21.1989 | 20.7951
[12 empty] | 51.5062 | 22.8198 | 21.486 | 20.1531 | 19.0104 | 18.097 | 17.4032 | 16.9074 | 16.5891 | 16.4337 | 0.05 | 51.5062 | 22.8198 | 21.486 | 20.1531 | 19.0104 | 18.097 | 17.4032 | 16.9074 | 16.5891 | 16.4337
[12 empty] | 64.8982 | 14.3156 | 14.2001 | 13.8407 | 13.448 | 13.0978 | 12.8147 | 12.6045 | 12.4663 | 12.398 | 0.1 | 64.8982 | 14.3156 | 14.2001 | 13.8407 | 13.448 | 13.0978 | 12.8147 | 12.6045 | 12.4663 | 12.398
[12 empty] | 76.3171 | 8.3519 | 8.5717 | 8.5713 | 8.4969 | 8.4065 | 8.324 | 8.2588 | 8.2145 | 8.1922 | 0.2 | 76.3171 | 8.3519 | 8.5717 | 8.5713 | 8.4969 | 8.4065 | 8.324 | 8.2588 | 8.2145 | 8.1922
[12 empty] | 0.19 | 0.17 | 0.15 | 0.13 | 0.11 | 0.09 | 0.07 | 0.05 | 0.03 | 0.01
[9 empty] | 0 | 33.3101 | 30.0885 | 3.2216 | 10.0667 | 6.4589 | 4.4629 | 3.197 | 2.3123 | 1.6439 | 1.1029 | 0.63597 | 0.20795
[9 empty] | 0.05 | 25.9538 | 16.1676 | 9.7862 | 3.8794 | 3.2229 | 2.6199 | 2.0911 | 1.6287 | 1.2182 | 0.84537 | 0.49767 | 0.16434
[9 empty] | 0.1 | 23.3769 | 11.0463 | 12.3306 | 2.4337 | 2.13 | 1.7993 | 1.4793 | 1.1788 | 0.89703 | 0.63022 | 0.37399 | 0.12398 | kWh/m2/topnou sezonu
[9 empty] | 0.2 | 21.3353 | 6.8351 | 14.5002 | 1.4198 | 1.2858 | 1.1143 | 0.93465 | 0.75659 | 0.58268 | 0.41294 | 0.24643 | 0.081922
-2.0416
10 | metru šířka výpočtu | 0.33752 | 0.33752 | 0.33752 | 0.33752 | 0.33752 | 0.33752 | 0.33752 | 0.33752 | 0.33752 | 0.33752 | 20 | 24.9156 | 24.9156 | 24.9156 | 24.9156 | 24.9156 | 24.9156 | 24.9156 | 24.9156 | 24.9156
6.5 | metru výška výpočtu x14 je ukotvená dole. x26 je v půlce | 2.4339 | 2.4466 | 2.4738 | 2.5197 | 2.5912 | 2.7001 | 2.865 | 3.1158 | 3.5028 | 4.1306 | 17.4458 | 17.8879 | 18.3945 | 18.8397 | 19.1945 | 19.4631 | 19.6585 | 19.7933 | 19.8776 | 19.9181
9.0566 | -15 | 4.3484 | 4.3723 | 4.4235 | 4.5093 | 4.6426 | 4.8444 | 5.1478 | 5.6036 | 6.279 | 7.2003 | 15.6312 | 16.5216 | 17.2555 | 17.8203 | 18.2443 | 18.5565 | 18.7806 | 18.9343 | 19.0302 | 19.0762
0.005 | 0,005 m je 8W/m2K | 6.0474 | 6.08 | 6.1494 | 6.2649 | 6.4426 | 6.7089 | 7.1066 | 7.7092 | 8.6579 | 10.2862 | 13.6411 | 15.2736 | 16.2606 | 16.9292 | 17.4039 | 17.7448 | 17.9867 | 18.1519 | 18.2548 | 18.3041
0.5 | m je rozměr buněk | 7.5148 | 7.5527 | 7.6332 | 7.7657 | 7.9665 | 8.2611 | 8.6887 | 9.3092 | 10.2138 | 11.5263 | 13.2962 | 14.6183 | 15.5498 | 16.2122 | 16.6895 | 17.0341 | 17.2793 | 17.4471 | 17.5517 | 17.602
2000 | kg/m3 | 8.7478 | 8.788 | 8.8725 | 9.0099 | 9.2141 | 9.5059 | 9.9136 | 10.4744 | 11.2287 | 12.1986 | 13.3163 | 14.2947 | 15.0675 | 15.6556 | 16.0958 | 16.4207 | 16.6551 | 16.8169 | 16.9185 | 16.9674
1000 | J/kg | 9.7545 | 9.7942 | 9.8769 | 10.0096 | 10.203 | 10.4716 | 10.8334 | 11.3072 | 11.906 | 12.6208 | 13.3952 | 14.1162 | 14.7275 | 15.2193 | 15.6023 | 15.8927 | 16.1063 | 16.2556 | 16.35 | 16.3957
2 | W/m | 10.55 | 10.5872 | 10.6642 | 10.7861 | 10.9602 | 11.1959 | 11.5031 | 11.89 | 12.3571 | 12.8901 | 13.4523 | 13.9896 | 14.465 | 14.8635 | 15.1845 | 15.4345 | 15.622 | 15.7549 | 15.8398 | 15.8811
1 | 0 vyp 1 stred 13 lin | 11.1535 | 11.1871 | 11.2562 | 11.3642 | 11.5157 | 11.7163 | 11.9707 | 12.2811 | 12.6441 | 13.0468 | 13.4657 | 13.8713 | 14.2397 | 14.5577 | 14.8209 | 15.0307 | 15.1909 | 15.3061 | 15.3804 | 15.4168
0.1 | sokl L1-M1 tloustka polystyrenu v m | 11.5861 | 11.6158 | 11.6762 | 11.7697 | 11.8988 | 12.0664 | 12.2744 | 12.5222 | 12.8052 | 13.1135 | 13.4317 | 13.7418 | 14.0283 | 14.2809 | 14.4945 | 14.668 | 14.8027 | 14.9007 | 14.9646 | 14.996
0.1 | sokl L2-M2 tloustka polystyrenu v m | 11.8687 | 11.8945 | 11.9467 | 12.0265 | 12.1355 | 12.2748 | 12.4445 | 12.643 | 12.866 | 13.1059 | 13.3521 | 13.5931 | 13.8183 | 14.0198 | 14.1931 | 14.336 | 14.4485 | 14.5313 | 14.5856 | 14.6125
0 | sokl L3-M3 tloustka polystyrenu v m | 12.0205 | 12.0428 | 12.0878 | 12.156 | 12.2482 | 12.3646 | 12.5044 | 12.6658 | 12.8449 | 13.0357 | 13.231 | 13.4226 | 13.603 | 13.7663 | 13.9084 | 14.027 | 14.1214 | 14.1915 | 14.2378 | 14.2608
0 | sokl L4-M4 tloustka polystyrenu v m | 12.0581 | 12.0776 | 12.1167 | 12.1758 | 12.2551 | 12.3541 | 12.4721 | 12.6069 | 12.7552 | 12.9123 | 13.0728 | 13.2304 | 13.3796 | 13.5156 | 13.6349 | 13.7355 | 13.8161 | 13.8764 | 13.9164 | 13.9364
0.4 | W/m vodivost zdi | 11.995 | 12.0124 | 12.0473 | 12.0999 | 12.17 | 12.2572 | 12.3606 | 12.478 | 12.6067 | 12.7427 | 12.8812 | 13.0175 | 13.1468 | 13.2651 | 13.3695 | 13.4578 | 13.5289 | 13.5823 | 13.6178 | 13.6356
0 | exp | 10 | 10 | 10 | 10 | 10 | 10 | 10 | 10 | 10 | 10 | 10 | 10 | 10 | 10 | 10 | 10 | 10 | 10 | 10 | 10
0.05 | m polystyrenu/poloha | -4.75 | -4.25 | -3.75 | -3.25 | -2.75 | -2.25 | -1.75 | -1.25 | -0.75 | -0.25 | 0.25 | 0.75 | 1.25 | 1.75 | 2.25 | 2.75 | 3.25 | 3.75 | 4.25 | 4.75
| W/m2 | -8.3857 | -8.4364 | -8.5453 | -8.7286 | -9.0147 | -9.4502 | -10.1098 | -11.113 | -12.6611 | -15.1724 | 10.2167 | 5.1111 | 4.7426 | 4.4189 | 4.1608 | 3.9654 | 3.8234 | 3.7253 | 3.664 | 3.6346
1 | 0.18182 |  | kWh/m2/topna 218dni |  |  |  |  | 22.0406 |  | 18.7666 |  | 51.5062 | 22.8198 | 21.486 | 20.1531 | 19.0104 | 18.097 | 17.4032 | 16.9074 | 16.5891 | 16.4337
0 | W/m2 topit |  | kWh/m2/rok | [8 empty] | 74.5289 | 29.8008 | 28.879 | 27.6857 | 26.5596 | 25.6083 | 24.8576 | 24.3058 | 23.9447 | 23.7662
10 | metru šířka výpočtu | 0.33752 | 0.33752 | 0.33752 | 0.33752 | 0.33752 | 0.33752 | 0.33752 | 0.33752 | 0.33752 | 0.33752 | 20 | 24.9156 | 24.9156 | 24.9156 | 24.9156 | 24.9156 | 24.9156 | 24.9156 | 24.9156 | 24.9156
6.5 | metru výška výpočtu x14 je ukotvená dole. x26 je v půlce | 2.5067 | 2.5225 | 2.5563 | 2.6129 | 2.7006 | 2.833 | 3.0316 | 3.3302 | 3.7839 | 4.5029 | 19.2831 | 21.483 | 22.4459 | 22.9464 | 23.2364 | 23.415 | 23.528 | 23.5988 | 23.6404 | 23.6596
11.1951 | -15 | 4.4912 | 4.5211 | 4.5848 | 4.691 | 4.855 | 5.1012 | 5.4685 | 6.0158 | 6.8199 | 7.9067 | 17.6983 | 19.2943 | 20.4565 | 21.2124 | 21.6984 | 22.0135 | 22.2182 | 22.3486 | 22.426 | 22.462
0.005 | 0,005 m je 8W/m2K | 6.2549 | 6.2958 | 6.3824 | 6.5261 | 6.7457 | 7.0724 | 7.557 | 8.2863 | 9.4273 | 11.3761 | 15.3764 | 17.5271 | 18.8767 | 19.7637 | 20.3557 | 20.753 | 21.018 | 21.1902 | 21.2935 | 21.342
0.5 | m je rozměr buněk | 7.7795 | 7.8274 | 7.9285 | 8.0943 | 8.3441 | 8.7082 | 9.2334 | 9.9915 | 11.092 | 12.6862 | 14.8448 | 16.5306 | 17.7502 | 18.6159 | 19.2254 | 19.651 | 19.9434 | 20.1375 | 20.2556 | 20.3116
2000 | kg/m3 | 9.061 | 9.112 | 9.219 | 9.3921 | 9.6483 | 10.012 | 10.5178 | 11.2102 | 12.1391 | 13.3339 | 14.7196 | 15.961 | 16.9594 | 17.723 | 18.2906 | 18.7034 | 18.9958 | 19.1942 | 19.317 | 19.3756
1000 | J/kg | 10.1064 | 10.1572 | 10.2629 | 10.4317 | 10.6765 | 11.0149 | 11.4686 | 12.0607 | 12.8075 | 13.7001 | 14.6731 | 15.5916 | 16.3803 | 17.0192 | 17.5169 | 17.8925 | 18.1665 | 18.3564 | 18.4756 | 18.5331
2 | W/m | 10.9305 | 10.9787 | 11.0781 | 11.2348 | 11.4578 | 11.7583 | 12.1484 | 12.6381 | 13.2287 | 13.9036 | 14.6191 | 15.3094 | 15.9261 | 16.4468 | 16.8678 | 17.1957 | 17.4412 | 17.6147 | 17.7253 | 17.7789
1 | 0 vyp 1 stred 13 lin | 11.5528 | 11.5969 | 11.6872 | 11.8278 | 12.0244 | 12.2835 | 12.611 | 13.0097 | 13.4755 | 13.993 | 14.5336 | 15.0606 | 15.5431 | 15.9626 | 16.3117 | 16.5908 | 16.8042 | 16.9579 | 17.0569 | 17.1054
0.1 | sokl L1-M1 tloustka polystyrenu v m | 11.9949 | 12.0342 | 12.1143 | 12.2377 | 12.4076 | 12.6274 | 12.8992 | 13.2225 | 13.5915 | 13.994 | 14.4109 | 14.8195 | 15.1996 | 15.537 | 15.824 | 16.0582 | 16.2407 | 16.3739 | 16.4608 | 16.5035
0.1 | sokl L2-M2 tloustka polystyrenu v m | 12.2781 | 12.3128 | 12.3829 | 12.4899 | 12.6354 | 12.8209 | 13.0463 | 13.3097 | 13.6053 | 13.9237 | 14.2517 | 14.5742 | 14.8774 | 15.1504 | 15.3866 | 15.5826 | 15.7374 | 15.8519 | 15.9272 | 15.9645
0 | sokl L3-M3 tloustka polystyrenu v m | 12.4224 | 12.4528 | 12.514 | 12.6068 | 12.7317 | 12.889 | 13.0778 | 13.2953 | 13.5367 | 13.7943 | 14.0587 | 14.3192 | 14.5658 | 14.7903 | 14.9868 | 15.1519 | 15.2839 | 15.3823 | 15.4476 | 15.48
0 | sokl L4-M4 tloustka polystyrenu v m | 12.445 | 12.4719 | 12.5258 | 12.6071 | 12.7158 | 12.8515 | 13.0128 | 13.197 | 13.3998 | 13.615 | 13.8352 | 14.0525 | 14.2592 | 14.4486 | 14.6159 | 14.7575 | 14.8717 | 14.9575 | 15.0146 | 15.0431
0.04 | W/m vodivost zdi | 12.3601 | 12.3843 | 12.4327 | 12.5055 | 12.6024 | 12.7228 | 12.8653 | 13.0272 | 13.2046 | 13.3924 | 13.5843 | 13.7738 | 13.9544 | 14.1206 | 14.2679 | 14.3933 | 14.4948 | 14.5713 | 14.6225 | 14.648
0 | exp | 10 | 10 | 10 | 10 | 10 | 10 | 10 | 10 | 10 | 10 | 10 | 10 | 10 | 10 | 10 | 10 | 10 | 10 | 10 | 10
0.005 | m polystyrenu/poloha | -4.75 | -4.25 | -3.75 | -3.25 | -2.75 | -2.25 | -1.75 | -1.25 | -0.75 | -0.25 | 0.25 | 0.75 | 1.25 | 1.75 | 2.25 | 2.75 | 3.25 | 3.75 | 4.25 | 4.75
| W/m2 | -8.6769 | -8.7401 | -8.8753 | -9.1015 | -9.4523 | -9.9818 | -10.7762 | -11.9706 | -13.7856 | -16.6614 | 2.8675 | 13.7306 | 9.8789 | 7.877 | 6.7168 | 6.0023 | 5.5507 | 5.2674 | 5.101 | 5.0239
1 | 1 |  | kWh/m2/topna 218dni |  |  |  |  | 29.5852 |  | 30.9885 |  | 16.9557 | 59.2156 | 43.0597 | 34.3302 | 29.0634 | 25.6922 | 23.4844 | 22.0572 | 21.1989 | 20.7951
0 | W/m2 topit |  | kWh/m2/rok | [8 empty] | 27.254 | 74.5524 | 56.1819 | 46.1035 | 39.9076 | 35.8607 | 33.1575 | 31.3788 | 30.2942 | 29.7794

## průběhy během roku
| Teplotní pole soklu s rozlišením 0,5 metru. Je tedy popisována situace od vzdálenosti 5m před soklem až po situaci 5 metrů uvnitř domu. Sokl je zaizolován do hloubky 1m polystyrenem tloušťky 10 cm. | [113 empty] | 2018-01-15 | 11.2537 | 11.2696 | 11.3015 | 11.3495 | 11.4139 | 11.4942 | 11.5897 | 11.6987 | 11.8187 | 11.946 | 12.0765 | 12.2056 | 12.3289 | 12.4424 | 12.5431 | 12.6289 | 12.6983 | 12.7507 | 12.7857 | 12.8032
| V domě je podlahový polystyren tloušťky 10 cm s podlahovým topením topícím 50W/m2 pro dT 20K, tedy až 75W/m2 pro dT 30K. Z teplotního spádu celkem snadno dokážeme vypočítat ztrátové výkony. | [113 empty] | 2018-04-15 | 9.3364 | 9.3695 | 9.4355 | 9.5336 | 9.6627 | 9.821 | 10.0056 | 10.2129 | 10.438 | 10.6751 | 10.9175 | 11.1582 | 11.3902 | 11.6068 | 11.8024 | 11.9721 | 12.112 | 12.2193 | 12.2919 | 12.3285
| Pro běžné domy rozměrů 10 x 10m platí teplotní pole cca 2 metry od soklu. Pak už není pokles ztrát tak prudký, jak naznačuje výpočet. | [113 empty] | 2018-07-15 | 10.6214 | 10.638 | 10.6708 | 10.719 | 10.7814 | 10.8565 | 10.9424 | 11.0372 | 11.1386 | 11.2445 | 11.3523 | 11.4597 | 11.5641 | 11.663 | 11.7538 | 11.834 | 11.9012 | 11.9536 | 11.9894 | 12.0076
| Na výpočtu je dále patrné, že teplotní vlna z léta dorazí do středu domu v lednu, tedy s půlročním zpožděním. | [98 empty] | 0 | [14 empty] | 2018-10-15 | 12.5168 | 12.5164 | 12.5157 | 12.5145 | 12.513 | 12.5113 | 12.5094 | 12.5073 | 12.5051 | 12.5029 | 12.5005 | 12.498 | 12.4953 | 12.4926 | 12.4899 | 12.4873 | 12.4851 | 12.4833 | 12.482 | 12.4813
| Výpočty vznikly na základě měření chování základů pod netemperovaným domem popsaným na stránce | [20 empty] | http://kondenzace.kvalitne.cz/kam-vlastne-patri-cidlo-ekvithermu/ | [77 empty] | 0.5
Kde vznikl pocit projektantů, že teploty základů jsou kolem 5°C lze těžko soudit. Možná omyl daný faktem, že na hraně soklu opravdu těch 5°C může nastat a tato hodnota byla převzata
| jako platná pod celou plochou základů domu. | [55 empty] | polystyren 1m v podlaze bez tepelného mostu obvodového zdiva | [22 empty] | polystyren 1m v podlaze s obv. zdivem. 0,84 W/K, tedy 0,42W na metr délky, pro 40 m obvod domu pak 16W/K směr do základů.
|  | polystyren 0,1m po celé ploše základů bez liniové ztráty obv. zdiva | [20 empty] | výtah teplot vrstvy pod podlahovým polystyrenem během roku | [56 empty] | odpovídá reálně postavenému domu s Porotherm 30PD
| 15. ledna | [21 empty] | 0.5 | 1 | 1.5 | 2 | 2.5 | 3 | 3.5 | 4 | 4.5 | 5 | 5.5 | 6 | 6.5 | 7 | 7.5 | 8 | 8.5 | 9 | 9.5 | 10 | 10.5 | 11 | 11.5 | 12 | 12.5 | 13 | 13.5 | 14 | 14.5 | 15 | 15.5 | 16 | 16.5 |  | 1 března | [21 empty] | 1 března | [35 empty] | 1 března | [21 empty] | 1 března | [21 empty] | 1 března
10 | metru šířka výpočtu | 0.33752 | 0.33752 | 0.33752 | 0.33752 | 0.33752 | 0.33752 | 0.33752 | 0.33752 | 0.33752 | 0.33752 | 24.9156 | 24.9156 | 24.9156 | 24.9156 | 24.9156 | 24.9156 | 24.9156 | 24.9156 | 24.9156 | 24.9156 | 2018-01-15 | 15.0213 | 15.9453 | 16.7418 | 17.3929 | 17.9054 | 18.297 | 18.5864 | 18.7896 | 18.9184 | 18.9809 |  | 9.5962 | 10.1912 | 10.7147 | 11.1458 | 11.485 | 11.7423 | 11.9306 | 12.0611 | 12.143 | 12.1824 |  | 17.0623 | 17.0775 | 17.411 | 17.7959 | 18.1421 | 18.4244 | 18.6406 | 18.7955 | 18.8949 | 18.9434 |  | 10 | metru šířka výpočtu | 0.33752 | 0.33752 | 0.33752 | 0.33752 | 0.33752 | 0.33752 | 0.33752 | 0.33752 | 0.33752 | 0.33752 | 24.9156 | 24.9156 | 24.9156 | 24.9156 | 24.9156 | 24.9156 | 24.9156 | 24.9156 | 24.9156 | 24.9156 | 10 | metru šířka výpočtu | 0.33752 | 0.33752 | 0.33752 | 0.33752 | 0.33752 | 0.33752 | 0.33752 | 0.33752 | 0.33752 | 0.33752 | 20 | 24.9156 | 24.9156 | 24.9156 | 24.9156 | 24.9156 | 24.9156 | 24.9156 | 24.9156 | 24.9156 | 0 | 0.00020814 | 10.0064 | 19.9998 | 10.0024 |  | 0.00020814 | 10.0064 | 19.9998 | 10.0024 | 0.00020814 | 10.0064 | 19.9998 | 10.0024 | 10 | metru šířka výpočtu | 0.33752 | 0.33752 | 0.33752 | 0.33752 | 0.33752 | 0.33752 | 0.33752 | 0.33752 | 0.33752 | 0.33752 | 24.9156 | 24.9156 | 24.9156 | 24.9156 | 24.9156 | 24.9156 | 24.9156 | 24.9156 | 24.9156 | 24.9156 | 10 | metru šířka výpočtu | 0.33752 | 0.33752 | 0.33752 | 0.33752 | 0.33752 | 0.33752 | 0.33752 | 0.33752 | 0.33752 | 0.33752 | 24.9156 | 24.9156 | 24.9156 | 24.9156 | 24.9156 | 24.9156 | 24.9156 | 24.9156 | 24.9156 | 24.9156 | 10 | metru šířka výpočtu | 0.33752 | 0.33752 | 0.33752 | 0.33752 | 0.33752 | 0.33752 | 0.33752 | 0.33752 | 0.33752 | 0.33752 | 24.9156 | 24.9156 | 24.9156 | 24.9156 | 24.9156 | 24.9156 | 24.9156 | 24.9156 | 24.9156 | 24.9156
6.5 | metru výška výpočtu x14 je ukotvená dole. x26 je v půlce | 2.5486 | 2.5596 | 2.5831 | 2.6226 | 2.6844 | 2.7783 | 2.9204 | 3.1358 | 3.4661 | 3.9961 | 15.0609 | 15.9255 | 16.6531 | 17.2361 | 17.6869 | 18.0258 | 18.2725 | 18.4436 | 18.5511 | 18.6029 | 2018-03-01 | 15.0609 | 15.9255 | 16.6531 | 17.2361 | 17.6869 | 18.0258 | 18.2725 | 18.4436 | 18.5511 | 18.6029 |  | 10.0369 | 10.5947 | 11.066 | 11.4406 | 11.7251 | 11.9337 | 12.0812 | 12.1803 | 12.241 | 12.2697 |  | 17.2139 | 17.24 | 17.5487 | 17.8966 | 18.2041 | 18.4511 | 18.6377 | 18.7699 | 18.854 | 18.8948 |  | 6.5 | metru výška výpočtu x14 je ukotvená dole. x26 je v půlce | 2.2686 | 2.2733 | 2.2838 | 2.3023 | 2.3328 | 2.3817 | 2.4595 | 2.5825 | 2.7783 | 3.1026 | 10.0369 | 10.5947 | 11.066 | 11.4406 | 11.7251 | 11.9337 | 12.0812 | 12.1803 | 12.241 | 12.2697 | 6.5 | metru výška výpočtu x14 je ukotvená dole. x26 je v půlce | 2.5729 | 2.585 | 2.6111 | 2.655 | 2.7235 | 2.8277 | 2.9856 | 3.2262 | 3.5986 | 4.2066 | 17.2139 | 17.24 | 17.5487 | 17.8966 | 18.2041 | 18.4511 | 18.6377 | 18.7699 | 18.854 | 18.8948 | 0.5 | 1.7602 | 8.912 | 18.6204 | 11.4587 |  | 1.9998 | 9.1398 | 18.6292 | 11.4806 | 3.2174 | 9.8441 | 18.4338 | 11.8006 | 6.5 | metru výška výpočtu x14 je ukotvená dole. x26 je v půlce | 2.3627 | 2.3726 | 2.3938 | 2.4297 | 2.4862 | 2.5728 | 2.7047 | 2.9061 | 3.217 | 3.7186 | 14.239 | 15.055 | 15.7372 | 16.2805 | 16.6977 | 17.0092 | 17.2346 | 17.3899 | 17.4871 | 17.5338 | 6.5 | metru výška výpočtu x14 je ukotvená dole. x26 je v půlce | 2.2217 | 2.2263 | 2.2364 | 2.2544 | 2.2839 | 2.3315 | 2.4072 | 2.5271 | 2.718 | 3.0345 | 9.8075 | 10.3512 | 10.8098 | 11.1734 | 11.4489 | 11.6502 | 11.7921 | 11.8872 | 11.9452 | 11.9727 | 6.5 | metru výška výpočtu x14 je ukotvená dole. x26 je v půlce | 2.2323 | 2.2373 | 2.2485 | 2.2681 | 2.3002 | 2.3517 | 2.4332 | 2.5622 | 2.768 | 3.1111 | 10.5222 | 10.8414 | 11.1831 | 11.4784 | 11.7107 | 11.8835 | 12.0062 | 12.0887 | 12.139 | 12.1627
8.0339 | -43116 | 4.5801 | 4.6007 | 4.645 | 4.7191 | 4.8344 | 5.0087 | 5.2707 | 5.6639 | 6.245 | 7.0349 | 14.2012 | 15.1553 | 15.9726 | 16.6112 | 17.0958 | 17.4564 | 17.7177 | 17.8985 | 18.012 | 18.0667 | 2018-04-15 | 14.8758 | 15.3951 | 15.9319 | 16.4325 | 16.871 | 17.2375 | 17.5292 | 17.7462 | 17.8899 | 17.9614 |  | 9.5737 | 9.7417 | 9.976 | 10.231 | 10.4783 | 10.7004 | 10.8868 | 11.0307 | 11.1285 | 11.1778 |  | 17.2301 | 16.8073 | 16.859 | 17.0764 | 17.3348 | 17.5807 | 17.7902 | 17.9523 | 18.0621 | 18.1173 |  | 4.1717 | -15 | 4.0265 | 4.0353 | 4.0546 | 4.0887 | 4.1448 | 4.2344 | 4.3761 | 4.5982 | 4.9383 | 5.4138 | 9.8671 | 10.4546 | 10.9539 | 11.3386 | 11.6242 | 11.8308 | 11.9757 | 12.0728 | 12.1321 | 12.1601 | 8.6907 | -15 | 4.6277 | 4.6506 | 4.6996 | 4.7818 | 4.9094 | 5.1024 | 5.3927 | 5.8289 | 6.4759 | 7.3599 | 15.4828 | 16.1933 | 16.7818 | 17.2514 | 17.6172 | 17.8954 | 18.1003 | 18.2436 | 18.3342 | 18.378 | 1 | 3.4423 | 8.2243 | 17.3002 | 12.4949 |  | 3.8898 | 8.6588 | 17.3229 | 12.5333 | 5.9309 | 9.9467 | 17.0388 | 13.0072 | 7.3393 | -15 | 4.2087 | 4.2273 | 4.2671 | 4.3342 | 4.4394 | 4.5998 | 4.8427 | 5.2096 | 5.7552 | 6.5002 | 13.2988 | 14.1973 | 14.9628 | 15.5571 | 16.0051 | 16.3361 | 16.5743 | 16.7382 | 16.8406 | 16.8898 | 4.0965 | -15 | 3.932 | 3.9404 | 3.9592 | 3.9923 | 4.0466 | 4.1337 | 4.2716 | 4.488 | 4.8196 | 5.2835 | 9.6317 | 10.2043 | 10.6902 | 11.0637 | 11.3403 | 11.5397 | 11.6792 | 11.7723 | 11.829 | 11.8557 | 4.3556 | -15 | 3.9527 | 3.962 | 3.9827 | 4.0188 | 4.078 | 4.1721 | 4.3206 | 4.5529 | 4.9083 | 5.4057 | 10.0838 | 10.5961 | 11.0219 | 11.3491 | 11.592 | 11.7675 | 11.8901 | 11.9718 | 12.0214 | 12.0448
0.005 | 0,005 m je 8W/m2K | 6.4006 | 6.4288 | 6.4888 | 6.5887 | 6.7427 | 6.9733 | 7.3177 | 7.8396 | 8.6605 | 10.0683 | 12.9649 | 14.462 | 15.426 | 16.1095 | 16.61 | 16.9775 | 17.2425 | 17.4257 | 17.5408 | 17.5963 | 2018-07-15 | 16.8021 | 16.7049 | 16.6644 | 16.6655 | 16.6936 | 16.7357 | 16.7814 | 16.8224 | 16.853 | 16.8691 |  | 12.6742 | 12.2522 | 11.895 | 11.6127 | 11.4007 | 11.2479 | 11.1421 | 11.0725 | 11.0308 | 11.0114 |  | 18.4256 | 17.7436 | 17.4021 | 17.2268 | 17.1418 | 17.1074 | 17.1003 | 17.1056 | 17.1138 | 17.1193 |  | 0.005 | 0,005 m je 8W/m2K | 5.5858 | 5.5973 | 5.6228 | 5.6674 | 5.7402 | 5.8559 | 6.0385 | 6.3287 | 6.804 | 7.6456 | 9.4161 | 10.3165 | 10.8847 | 11.2776 | 11.5569 | 11.7549 | 11.8924 | 11.984 | 12.0397 | 12.066 | 0.005 | 0,005 m je 8W/m2K | 6.4696 | 6.5009 | 6.5674 | 6.6781 | 6.8482 | 7.1029 | 7.4829 | 8.0586 | 8.9645 | 10.5193 | 13.7232 | 15.2229 | 16.1 | 16.6871 | 17.1055 | 17.4093 | 17.6277 | 17.7784 | 17.8731 | 17.9188 | 1.5 | 4.9936 | 7.8568 | 16.0806 | 13.1854 |  | 5.5922 | 8.4581 | 16.1257 | 13.2315 | 8.7149 | 10.4774 | 15.718 | 13.9349 | 0.005 | 0,005 m je 8W/m2K | 5.8447 | 5.8698 | 5.9235 | 6.0137 | 6.1536 | 6.3649 | 6.6832 | 7.1689 | 7.938 | 9.264 | 12.0027 | 13.4116 | 14.3133 | 14.948 | 15.4095 | 15.7457 | 15.9866 | 16.152 | 16.2553 | 16.305 | 0.005 | 0,005 m je 8W/m2K | 5.4421 | 5.4533 | 5.4779 | 5.5212 | 5.5919 | 5.7044 | 5.8821 | 6.1647 | 6.6281 | 7.449 | 9.1769 | 10.0548 | 10.6078 | 10.9894 | 11.2599 | 11.4511 | 11.5835 | 11.6714 | 11.7247 | 11.7499 | 0.005 | 0,005 m je 8W/m2K | 5.472 | 5.4844 | 5.5116 | 5.5591 | 5.6361 | 5.7578 | 5.949 | 6.2519 | 6.7467 | 7.6215 | 9.4607 | 10.3517 | 10.8869 | 11.2449 | 11.4939 | 11.6677 | 11.787 | 11.8657 | 11.9131 | 11.9354
0.5 | m je rozměr buněk | 7.9955 | 8.0284 | 8.0982 | 8.2131 | 8.3874 | 8.6433 | 9.0149 | 9.5545 | 10.342 | 11.4864 | 13.037 | 14.2337 | 15.11 | 15.7559 | 16.2352 | 16.5893 | 16.846 | 17.024 | 17.1361 | 17.1902 | 2018-10-15 | 16.79 | 17.0892 | 17.301 | 17.4466 | 17.5437 | 17.6071 | 17.6475 | 17.6724 | 17.6866 | 17.6931 |  | 12.6781 | 12.6839 | 12.6177 | 12.5139 | 12.3962 | 12.2809 | 12.1789 | 12.0975 | 12.041 | 12.0122 |  | 18.2522 | 18.007 | 17.9481 | 17.9418 | 17.9464 | 17.9501 | 17.9511 | 17.9503 | 17.949 | 17.9481 |  | 0.5 | m je rozměr buněk | 6.9368 | 6.9496 | 6.9778 | 7.0267 | 7.1056 | 7.229 | 7.4189 | 7.709 | 8.1505 | 8.8127 | 9.7275 | 10.4225 | 10.9188 | 11.2732 | 11.5265 | 11.7058 | 11.8302 | 11.9128 | 11.963 | 11.9866 | 0.5 | m je rozměr buněk | 8.0836 | 8.1201 | 8.1974 | 8.3245 | 8.5168 | 8.7986 | 9.207 | 9.799 | 10.6608 | 11.9091 | 13.5869 | 14.8168 | 15.6667 | 16.2638 | 16.6922 | 17.0019 | 17.2232 | 17.3755 | 17.471 | 17.5169 | 2 | 6.3801 | 7.7304 | 14.9864 | 13.599 |  | 7.0584 | 8.4461 | 15.0629 | 13.6427 | 9.9516 | 10.5474 | 14.8072 | 14.1883 | 0.5 | m je rozměr buněk | 7.2562 | 7.2853 | 7.3474 | 7.4503 | 7.6077 | 7.8408 | 8.1821 | 8.6816 | 9.4152 | 10.487 | 11.9435 | 13.0634 | 13.8789 | 14.4758 | 14.9155 | 15.2378 | 15.4696 | 15.6293 | 15.7294 | 15.7775 | 0.5 | m je rozměr buněk | 6.7417 | 6.7541 | 6.7814 | 6.8289 | 6.9056 | 7.0257 | 7.2105 | 7.4931 | 7.9233 | 8.569 | 9.4612 | 10.1384 | 10.6213 | 10.9655 | 11.2109 | 11.3842 | 11.504 | 11.5834 | 11.6314 | 11.6541 | 0.5 | m je rozměr buněk | 6.7797 | 6.7935 | 6.8238 | 6.8761 | 6.9599 | 7.09 | 7.2891 | 7.5917 | 8.0503 | 8.7357 | 9.6772 | 10.3739 | 10.8562 | 11.1909 | 11.4244 | 11.5867 | 11.6973 | 11.7699 | 11.8134 | 11.8338
2000 | kg/m3 | 9.3635 | 9.3984 | 9.4719 | 9.5914 | 9.7693 | 10.0235 | 10.3793 | 10.8692 | 11.5296 | 12.3817 | 13.3711 | 14.2552 | 14.972 | 15.5321 | 15.9616 | 16.2853 | 16.5228 | 16.689 | 16.7942 | 16.8452 | [34 empty] | 2000 | kg/m3 | 8.082 | 8.0946 | 8.1221 | 8.1696 | 8.2451 | 8.3605 | 8.5324 | 8.7821 | 9.1337 | 9.602 | 10.1544 | 10.6414 | 11.0258 | 11.3153 | 11.5278 | 11.6803 | 11.7866 | 11.8573 | 11.9003 | 11.9206 | 2000 | kg/m3 | 9.4679 | 9.5066 | 9.5879 | 9.72 | 9.916 | 10.1954 | 10.5851 | 11.1198 | 11.8376 | 12.758 | 13.8136 | 14.7275 | 15.4408 | 15.9785 | 16.3787 | 16.6735 | 16.8864 | 17.0336 | 17.1261 | 17.1708 | 2.5 | 7.5838 | 7.7761 | 14.029 | 13.7975 |  | 8.2758 | 8.553 | 14.1431 | 13.8317 | 10.6958 | 10.5493 | 14.0707 | 14.1935 | 2000 | kg/m3 | 8.4421 | 8.4728 | 8.5375 | 8.6435 | 8.8025 | 9.032 | 9.3558 | 9.8054 | 10.4154 | 11.2064 | 12.127 | 12.9472 | 13.6088 | 14.1223 | 14.513 | 14.8052 | 15.0179 | 15.1657 | 15.2588 | 15.3037 | 2000 | kg/m3 | 7.8323 | 7.8446 | 7.8714 | 7.9177 | 7.9912 | 8.1036 | 8.2711 | 8.5145 | 8.8572 | 9.3137 | 9.8522 | 10.3266 | 10.7006 | 10.9819 | 11.188 | 11.3355 | 11.438 | 11.5061 | 11.5474 | 11.5668 | 2000 | kg/m3 | 7.8771 | 7.8909 | 7.9208 | 7.9721 | 8.0528 | 8.1751 | 8.3559 | 8.617 | 8.9823 | 9.466 | 10.0322 | 10.5228 | 10.9017 | 11.1809 | 11.3816 | 11.5229 | 11.6197 | 11.6833 | 11.7214 | 11.7393
1000 | J/kg | 10.513 | 10.5477 | 10.6199 | 10.7359 | 10.905 | 11.1401 | 11.4572 | 11.8733 | 12.4005 | 13.0327 | 13.7232 | 14.3756 | 14.9393 | 15.402 | 15.7694 | 16.0531 | 16.2648 | 16.4146 | 16.5102 | 16.5568 | 2018-01-15 | 17.0623 | 17.0775 | 17.411 | 17.7959 | 18.1421 | 18.4244 | 18.6406 | 18.7955 | 18.8949 | 18.9434 |  |  | 0.5 | 1 | 1.5 | 2 | 2.5 | 3 | 3.5 | 4 | 4.5 | 5 | [11 empty] | 1000 | J/kg | 9.0324 | 9.0435 | 9.0679 | 9.1097 | 9.1751 | 9.2729 | 9.4141 | 9.6104 | 9.8708 | 10.1932 | 10.55 | 10.8833 | 11.1633 | 11.384 | 11.5507 | 11.6723 | 11.7579 | 11.8151 | 11.85 | 11.8664 | 1000 | J/kg | 10.6309 | 10.6693 | 10.7493 | 10.8774 | 11.0635 | 11.3215 | 11.668 | 12.1205 | 12.6907 | 13.3689 | 14.1003 | 14.7761 | 15.3446 | 15.7987 | 16.1506 | 16.4167 | 16.6122 | 16.749 | 16.8355 | 16.8774 | 3 | 8.5991 | 7.9352 | 13.2104 | 13.8351 |  | 9.2564 | 8.7283 | 13.363 | 13.8572 | 11.2117 | 10.561 | 13.4494 | 14.0767 | 1000 | J/kg | 9.4112 | 9.4412 | 9.504 | 9.6054 | 9.7547 | 9.9641 | 10.2491 | 10.6263 | 11.1074 | 11.687 | 12.3212 | 12.9191 | 13.4332 | 13.8525 | 14.1828 | 14.4357 | 14.623 | 14.7546 | 14.8381 | 14.8786 | 1000 | J/kg | 8.7245 | 8.7355 | 8.7595 | 8.8003 | 8.8643 | 8.96 | 9.0979 | 9.2896 | 9.5438 | 9.8583 | 10.2064 | 10.5313 | 10.804 | 11.0187 | 11.1807 | 11.2987 | 11.3816 | 11.4369 | 11.4704 | 11.4862 | 1000 | J/kg | 8.7746 | 8.7871 | 8.8141 | 8.8598 | 8.9306 | 9.0354 | 9.1852 | 9.3915 | 9.6632 | 9.9969 | 10.3631 | 10.7007 | 10.9797 | 11.1959 | 11.3564 | 11.4716 | 11.5514 | 11.6039 | 11.6356 | 11.6503
2 | W/m | 11.4591 | 11.4919 | 11.5596 | 11.6668 | 11.82 | 12.0276 | 12.2986 | 12.6404 | 13.0545 | 13.5292 | 14.0336 | 14.5213 | 14.9592 | 15.3322 | 15.6374 | 15.8787 | 16.0621 | 16.1935 | 16.2781 | 16.3195 | 2018-03-01 | 17.2139 | 17.24 | 17.5487 | 17.8966 | 18.2041 | 18.4511 | 18.6377 | 18.7699 | 18.854 | 18.8948 |  |  | 15.0609 | 15.9255 | 16.6531 | 17.2361 | 17.6869 | 18.0258 | 18.2725 | 18.4436 | 18.5511 | 18.6029 |  | 1.3 všude 0,1 m polystyrenu | [9 empty] | 2 | W/m | 9.8044 | 9.8135 | 9.8331 | 9.8666 | 9.9185 | 9.9948 | 10.1022 | 10.2466 | 10.4304 | 10.6483 | 10.8827 | 11.1069 | 11.3022 | 11.4613 | 11.5843 | 11.6755 | 11.7401 | 11.7835 | 11.8099 | 11.8223 | 2 | W/m | 11.5878 | 11.6241 | 11.6991 | 11.8175 | 11.9862 | 12.2138 | 12.5095 | 12.8805 | 13.3268 | 13.8342 | 14.3669 | 14.8732 | 15.3187 | 15.6902 | 15.9884 | 16.22 | 16.3934 | 16.5164 | 16.5949 | 16.6332 | 3.5 | 9.43 | 8.16 | 12.5254 | 13.7577 |  | 10.0241 | 8.9362 | 12.7131 | 13.7686 | 11.5806 | 10.5901 | 12.9229 | 13.8911 | 2 | W/m | 10.1788 | 10.2066 | 10.2643 | 10.3564 | 10.4891 | 10.6708 | 10.9102 | 11.2147 | 11.5861 | 12.014 | 12.4694 | 12.909 | 13.3018 | 13.6341 | 13.9041 | 14.1157 | 14.2751 | 14.3885 | 14.4611 | 14.4965 | 2 | W/m | 9.4343 | 9.4433 | 9.4629 | 9.496 | 9.5473 | 9.6225 | 9.7281 | 9.8698 | 10.05 | 10.2632 | 10.4926 | 10.7119 | 10.9028 | 11.0583 | 11.1784 | 11.2674 | 11.3305 | 11.3727 | 11.3984 | 11.4105 | 2 | W/m | 9.4882 | 9.4986 | 9.5211 | 9.5587 | 9.6163 | 9.6996 | 9.8152 | 9.969 | 10.1627 | 10.3901 | 10.6325 | 10.8618 | 11.0591 | 11.2175 | 11.3384 | 11.4268 | 11.4885 | 11.5295 | 11.5541 | 11.5657
0 | 0 vyp 1 stred 13 lin | 12.2207 | 12.2506 | 12.312 | 12.4079 | 12.5426 | 12.7209 | 12.9473 | 13.2242 | 13.5488 | 13.9106 | 14.2895 | 14.6598 | 15.0002 | 15.298 | 15.5478 | 15.7494 | 15.9052 | 16.0183 | 16.0918 | 16.128 | 2018-04-15 | 17.2301 | 16.8073 | 16.859 | 17.0764 | 17.3348 | 17.5807 | 17.7902 | 17.9523 | 18.0621 | 18.1173 |  |  | 17.2139 | 17.24 | 17.5487 | 17.8966 | 18.2041 | 18.4511 | 18.6377 | 18.7699 | 18.854 | 18.8948 |  | 1.3 obv. zed jako porotherm + 1 m polyst | [9 empty] | 0 | 0 vyp 1 stred 13 lin | 10.4176 | 10.4241 | 10.4384 | 10.4627 | 10.5003 | 10.5552 | 10.6311 | 10.7311 | 10.8549 | 10.998 | 11.1498 | 11.2965 | 11.4269 | 11.5354 | 11.6206 | 11.6843 | 11.7296 | 11.7599 | 11.7783 | 11.7869 | 0 | 0 vyp 1 stred 13 lin | 12.3578 | 12.391 | 12.459 | 12.5651 | 12.7134 | 12.9089 | 13.156 | 13.4562 | 13.8058 | 14.192 | 14.5921 | 14.9777 | 15.3265 | 15.6266 | 15.8743 | 16.0714 | 16.2217 | 16.3298 | 16.3996 | 16.4337 | 4 | 10.0864 | 8.4127 | 11.9648 | 13.6033 |  | 10.6052 | 9.1503 | 12.181 | 13.6058 | 11.8365 | 10.6291 | 12.4802 | 13.6671 | 1 | 0 vyp 1 stred 13 lin | 10.764 | 10.7887 | 10.8397 | 10.9201 | 11.0339 | 11.1862 | 11.3815 | 11.6224 | 11.9068 | 12.2254 | 12.5596 | 12.8857 | 13.1842 | 13.4435 | 13.6594 | 13.8321 | 13.9644 | 14.0598 | 14.1213 | 14.1515 | 1 | 0 vyp 1 stred 13 lin | 9.9807 | 9.9875 | 10.0021 | 10.0268 | 10.0647 | 10.1196 | 10.1953 | 10.2945 | 10.4171 | 10.5584 | 10.7082 | 10.8528 | 10.9816 | 11.0886 | 11.1728 | 11.2359 | 11.2808 | 11.3109 | 11.3292 | 11.3378 | 1 | 0 vyp 1 stred 13 lin | 10.037 | 10.0451 | 10.0623 | 10.0911 | 10.1346 | 10.1966 | 10.2808 | 10.3898 | 10.523 | 10.6751 | 10.8349 | 10.9877 | 11.1223 | 11.233 | 11.3191 | 11.3828 | 11.4277 | 11.4575 | 11.4754 | 11.4838
0.1 | sokl L1-M1 tloustka polystyrenu v m | 12.8176 | 12.8444 | 12.899 | 12.9833 | 13.0998 | 13.2511 | 13.4388 | 13.6629 | 13.9195 | 14.2002 | 14.4915 | 14.7779 | 15.0451 | 15.2833 | 15.4871 | 15.6546 | 15.7859 | 15.8824 | 15.9456 | 15.9768 | 2018-07-15 | 18.4256 | 17.7436 | 17.4021 | 17.2268 | 17.1418 | 17.1074 | 17.1003 | 17.1056 | 17.1138 | 17.1193 |  |  | 10.0369 | 10.5947 | 11.066 | 11.4406 | 11.7251 | 11.9337 | 12.0812 | 12.1803 | 12.241 | 12.2697 |  | 1.3 jen polyst 1metr | [9 empty] | 0.1 | sokl L1-M1 tloustka polystyrenu v m | 10.8918 | 10.8958 | 10.9048 | 10.9204 | 10.9448 | 10.9805 | 11.0298 | 11.0941 | 11.1727 | 11.2623 | 11.3567 | 11.4483 | 11.5306 | 11.5996 | 11.6541 | 11.6947 | 11.7234 | 11.7423 | 11.7536 | 11.7589 | 0.1 | sokl L1-M1 tloustka polystyrenu v m | 12.961 | 12.9908 | 13.0514 | 13.1448 | 13.2733 | 13.4394 | 13.6445 | 13.8876 | 14.1641 | 14.464 | 14.7722 | 15.0715 | 15.3473 | 15.5898 | 15.7945 | 15.9607 | 16.0896 | 16.1836 | 16.2447 | 16.2748 | 4.5 | 10.5821 | 8.6645 | 11.5171 | 13.4024 |  | 11.0252 | 9.3516 | 11.7536 | 13.3996 | 11.9988 | 10.6677 | 12.1125 | 13.4249 | 0.1 | sokl L1-M1 tloustka polystyrenu v m | 11.1874 | 11.2088 | 11.2527 | 11.321 | 11.4162 | 11.5412 | 11.698 | 11.8867 | 12.1045 | 12.3438 | 12.5928 | 12.8371 | 13.0641 | 13.2651 | 13.4357 | 13.5747 | 13.6827 | 13.7614 | 13.8127 | 13.8379 | 0.1 | sokl L1-M1 tloustka polystyrenu v m | 10.3838 | 10.3883 | 10.3981 | 10.4148 | 10.4405 | 10.4776 | 10.5283 | 10.5937 | 10.6733 | 10.7635 | 10.8585 | 10.9506 | 11.0335 | 11.1032 | 11.1585 | 11.2 | 11.2296 | 11.2493 | 11.2611 | 11.2666 | 0.1 | sokl L1-M1 tloustka polystyrenu v m | 10.4412 | 10.4469 | 10.4591 | 10.4794 | 10.51 | 10.5531 | 10.6109 | 10.6844 | 10.7726 | 10.8714 | 10.9744 | 11.0733 | 11.1615 | 11.235 | 11.2928 | 11.3357 | 11.366 | 11.3859 | 11.3978 | 11.4034
0.1 | sokl L2-M2 tloustka polystyrenu v m | 13.269 | 13.2928 | 13.3411 | 13.415 | 13.5156 | 13.6442 | 13.801 | 13.9846 | 14.1912 | 14.4142 | 14.6444 | 14.8712 | 15.0851 | 15.2784 | 15.4463 | 15.5863 | 15.6974 | 15.78 | 15.8344 | 15.8615 | 2018-10-15 | 18.2522 | 18.007 | 17.9481 | 17.9418 | 17.9464 | 17.9501 | 17.9511 | 17.9503 | 17.949 | 17.9481 |  |  | 14.239 | 15.055 | 15.7372 | 16.2805 | 16.6977 | 17.0092 | 17.2346 | 17.3899 | 17.4871 | 17.5338 |  | 1.3 vsude 0,1 ukotv | [9 empty] | 0.1 | sokl L2-M2 tloustka polystyrenu v m | 11.2458 | 11.2477 | 11.252 | 11.26 | 11.2732 | 11.2933 | 11.3216 | 11.3589 | 11.4046 | 11.4565 | 11.511 | 11.5639 | 11.6113 | 11.651 | 11.6819 | 11.7044 | 11.7197 | 11.7294 | 11.7348 | 11.7373 | 0.1 | sokl L2-M2 tloustka polystyrenu v m | 13.417 | 13.4436 | 13.4973 | 13.5793 | 13.6906 | 13.8321 | 14.0037 | 14.2033 | 14.4263 | 14.6652 | 14.9095 | 15.1478 | 15.37 | 15.5686 | 15.7393 | 15.88 | 15.9908 | 16.0725 | 16.1261 | 16.1526 | 5 | 10.9322 | 8.8943 | 11.17 | 13.1787 |  | 11.3067 | 9.5267 | 11.4181 | 13.1733 | 12.0813 | 10.6973 | 11.8119 | 13.179 | 0.1 | sokl L2-M2 tloustka polystyrenu v m | 11.4694 | 11.4876 | 11.5247 | 11.5819 | 11.6607 | 11.7623 | 11.8876 | 12.0356 | 12.2035 | 12.3856 | 12.5739 | 12.7592 | 12.9333 | 13.0895 | 13.2242 | 13.3354 | 13.423 | 13.4875 | 13.5298 | 13.5507 | 0.1 | sokl L2-M2 tloustka polystyrenu v m | 10.6629 | 10.6655 | 10.6711 | 10.681 | 10.6965 | 10.7192 | 10.7504 | 10.7906 | 10.8391 | 10.8938 | 10.9511 | 11.0067 | 11.0568 | 11.0991 | 11.1326 | 11.1574 | 11.1748 | 11.1861 | 11.1927 | 11.1957 | 0.1 | sokl L2-M2 tloustka polystyrenu v m | 10.7201 | 10.7238 | 10.7316 | 10.7447 | 10.7644 | 10.7924 | 10.8296 | 10.8765 | 10.9321 | 10.9938 | 11.0577 | 11.1191 | 11.1741 | 11.22 | 11.2561 | 11.2828 | 11.3013 | 11.3133 | 11.3203 | 11.3234
0 | sokl L3-M3 tloustka polystyrenu v m | 13.5916 | 13.6131 | 13.6562 | 13.7216 | 13.8099 | 13.9212 | 14.055 | 14.2095 | 14.3811 | 14.5646 | 14.7533 | 14.9396 | 15.1164 | 15.2778 | 15.4195 | 15.5391 | 15.635 | 15.7068 | 15.7545 | 15.7783 | [13 empty] | 9.8075 | 10.3512 | 10.8098 | 11.1734 | 11.4489 | 11.6502 | 11.7921 | 11.8872 | 11.9452 | 11.9727 | [11 empty] | 0 | sokl L3-M3 tloustka polystyrenu v m | 11.4961 | 11.4962 | 11.4968 | 11.4989 | 11.5036 | 11.5119 | 11.5249 | 11.5429 | 11.5657 | 11.592 | 11.6196 | 11.6463 | 11.6698 | 11.6889 | 11.7028 | 11.7121 | 11.7175 | 11.7201 | 11.7212 | 11.7215 | 0 | sokl L3-M3 tloustka polystyrenu v m | 13.7428 | 13.7667 | 13.8149 | 13.8877 | 13.9856 | 14.1084 | 14.2552 | 14.4236 | 14.6094 | 14.8067 | 15.0077 | 15.2045 | 15.3894 | 15.5566 | 15.7021 | 15.8237 | 15.9206 | 15.9926 | 16.0402 | 16.0639 | 5.5 | 11.152 | 9.0879 | 10.9118 | 12.9494 |  | 11.4688 | 9.6662 | 11.1631 | 12.9432 | 12.0945 | 10.711 | 11.5711 | 12.9395 | 0 | sokl L3-M3 tloustka polystyrenu v m | 11.6284 | 11.6439 | 11.6752 | 11.7231 | 11.7883 | 11.8714 | 11.9723 | 12.0899 | 12.2215 | 12.363 | 12.5087 | 12.6525 | 12.7883 | 12.9116 | 13.019 | 13.1088 | 13.1802 | 13.2332 | 13.2682 | 13.2856 | 0 | sokl L3-M3 tloustka polystyrenu v m | 10.8354 | 10.8364 | 10.8389 | 10.8436 | 10.8514 | 10.8635 | 10.8806 | 10.9031 | 10.9304 | 10.9612 | 10.9934 | 11.0246 | 11.0526 | 11.0759 | 11.0938 | 11.1067 | 11.1152 | 11.1203 | 11.1231 | 11.1243 | 0 | sokl L3-M3 tloustka polystyrenu v m | 10.8914 | 10.8934 | 10.8978 | 10.9053 | 10.9169 | 10.9335 | 10.9558 | 10.984 | 11.0172 | 11.054 | 11.0919 | 11.1281 | 11.1604 | 11.1871 | 11.2078 | 11.2226 | 11.2325 | 11.2385 | 11.2418 | 11.2432
0 | sokl L4-M4 tloustka polystyrenu v m | 13.799 | 13.8187 | 13.8582 | 13.9178 | 13.9977 | 14.0974 | 14.2161 | 14.3518 | 14.5013 | 14.6602 | 14.8231 | 14.984 | 15.1374 | 15.2784 | 15.4033 | 15.5093 | 15.5951 | 15.6597 | 15.7028 | 15.7243 | 2018-01-15 | 9.5962 | 10.1912 | 10.7147 | 11.1458 | 11.485 | 11.7423 | 11.9306 | 12.0611 | 12.143 | 12.1824 |  |  | 10.5222 | 10.8414 | 11.1831 | 11.4784 | 11.7107 | 11.8835 | 12.0062 | 12.0887 | 12.139 | 12.1627 | [11 empty] | 0 | sokl L4-M4 tloustka polystyrenu v m | 11.6554 | 11.6543 | 11.6525 | 11.6505 | 11.6494 | 11.65 | 11.653 | 11.6587 | 11.6672 | 11.6775 | 11.6886 | 11.699 | 11.7076 | 11.7135 | 11.7166 | 11.7173 | 11.7161 | 11.7141 | 11.7122 | 11.7111 | 0 | sokl L4-M4 tloustka polystyrenu v m | 13.9521 | 13.9742 | 14.0184 | 14.0849 | 14.1736 | 14.2839 | 14.4145 | 14.5628 | 14.7252 | 14.8966 | 15.0708 | 15.2416 | 15.403 | 15.5501 | 15.6792 | 15.7881 | 15.8755 | 15.9409 | 15.9844 | 16.0061 | 6 | 11.2551 | 9.2366 | 10.7318 | 12.7264 |  | 11.5271 | 9.765 | 10.9786 | 12.7205 | 12.0472 | 10.7043 | 11.3838 | 12.7129 | 0 | sokl L4-M4 tloustka polystyrenu v m | 11.6806 | 11.6938 | 11.7206 | 11.7613 | 11.8163 | 11.8856 | 11.969 | 12.0652 | 12.172 | 12.2859 | 12.403 | 12.5186 | 12.6283 | 12.7286 | 12.8167 | 12.891 | 12.9505 | 12.9949 | 13.0244 | 13.0391 | 0 | sokl L4-M4 tloustka polystyrenu v m | 10.9161 | 10.9162 | 10.9165 | 10.9177 | 10.9206 | 10.9258 | 10.9339 | 10.9452 | 10.9593 | 10.9754 | 10.9923 | 11.0085 | 11.0227 | 11.0341 | 11.0423 | 11.0475 | 11.0503 | 11.0515 | 11.0518 | 11.0517 | 0 | sokl L4-M4 tloustka polystyrenu v m | 10.97 | 10.9709 | 10.9729 | 10.9767 | 10.9828 | 10.992 | 11.0047 | 11.0209 | 11.0402 | 11.0614 | 11.0832 | 11.1039 | 11.122 | 11.1367 | 11.1475 | 11.1547 | 11.1589 | 11.1611 | 11.162 | 11.1622
0.04 | W/m vodivost zdi | 13.9003 | 13.9191 | 13.9568 | 14.0135 | 14.089 | 14.1829 | 14.2942 | 14.4207 | 14.5595 | 14.7065 | 14.857 | 15.0058 | 15.148 | 15.279 | 15.3956 | 15.495 | 15.5756 | 15.6366 | 15.6774 | 15.6978 | 2018-03-01 | 10.0369 | 10.5947 | 11.066 | 11.4406 | 11.7251 | 11.9337 | 12.0812 | 12.1803 | 12.241 | 12.2697 |  |  | 18.2141 | 16.0843 | 15.1475 | 14.6933 | 14.4504 | 14.3079 | 14.2183 | 14.1605 | 14.1251 | 14.1081 | zed 8W/m + 1 m polyst | [10 empty] | 0.04 | W/m vodivost zdi | 11.7328 | 11.7311 | 11.728 | 11.724 | 11.72 | 11.7167 | 11.7148 | 11.7146 | 11.7161 | 11.7188 | 11.722 | 11.7247 | 11.7261 | 11.7257 | 11.7235 | 11.7199 | 11.7155 | 11.7112 | 11.7078 | 11.7059 | 0.84 | W/m vodivost zdi | 14.0544 | 14.0755 | 14.1177 | 14.181 | 14.2651 | 14.3691 | 14.4917 | 14.6303 | 14.7813 | 14.9402 | 15.1016 | 15.2599 | 15.4099 | 15.5472 | 15.6682 | 15.7708 | 15.8534 | 15.9155 | 15.9569 | 15.9776 | 6.5 | 11.2537 | 9.3364 | 10.6214 | 12.5168 |  | 11.4942 | 9.821 | 10.8565 | 12.5113 | 11.946 | 10.6751 | 11.2445 | 12.5029 | 0.04 | W/m vodivost zdi | 11.6388 | 11.6505 | 11.6741 | 11.7098 | 11.7579 | 11.8183 | 11.8904 | 11.9731 | 12.0644 | 12.1616 | 12.2613 | 12.3598 | 12.4536 | 12.5395 | 12.6154 | 12.6796 | 12.7313 | 12.7701 | 12.7959 | 12.8088 | 0.04 | W/m vodivost zdi | 10.9169 | 10.9165 | 10.9158 | 10.9154 | 10.9158 | 10.9176 | 10.9213 | 10.927 | 10.9347 | 10.9436 | 10.953 | 10.9619 | 10.9694 | 10.975 | 10.9785 | 10.98 | 10.9801 | 10.9794 | 10.9785 | 10.9779 | 0.2 | W/m vodivost zdi | 10.9677 | 10.968 | 10.9689 | 10.9708 | 10.9741 | 10.9795 | 10.9873 | 10.9975 | 11.0097 | 11.0232 | 11.0371 | 11.05 | 11.0611 | 11.0697 | 11.0756 | 11.079 | 11.0805 | 11.0808 | 11.0805 | 11.0802
0 | exp | 10 | 10 | 10 | 10 | 10 | 10 | 10 | 10 | 10 | 10 | 10 | 10 | 10 | 10 | 10 | 10 | 10 | 10 | 10 | 10 | 2018-04-15 | 9.5737 | 9.7417 | 9.976 | 10.231 | 10.4783 | 10.7004 | 10.8868 | 11.0307 | 11.1285 | 11.1778 |  |  | 20.5931 | 17.6951 | 16.3556 | 15.6641 | 15.2699 | 15.0267 | 14.8689 | 14.7659 | 14.7028 | 14.6727 | jako hlína | [10 empty] | 0 | exp | 10 | 10 | 10 | 10 | 10 | 10 | 10 | 10 | 10 | 10 | 10 | 10 | 10 | 10 | 10 | 10 | 10 | 10 | 10 | 10 | 0 | exp | 10 | 10 | 10 | 10 | 10 | 10 | 10 | 10 | 10 | 10 | 10 | 10 | 10 | 10 | 10 | 10 | 10 | 10 | 10 | 10 | [14 empty] | 0 | exp | 10 | 10 | 10 | 10 | 10 | 10 | 10 | 10 | 10 | 10 | 10 | 10 | 10 | 10 | 10 | 10 | 10 | 10 | 10 | 10 | 0 | exp | 10 | 10 | 10 | 10 | 10 | 10 | 10 | 10 | 10 | 10 | 10 | 10 | 10 | 10 | 10 | 10 | 10 | 10 | 10 | 10 | 0 | exp | 10 | 10 | 10 | 10 | 10 | 10 | 10 | 10 | 10 | 10 | 10 | 10 | 10 | 10 | 10 | 10 | 10 | 10 | 10 | 10
0.1 | m polystyrenu/poloha | -4.75 | -4.25 | -3.75 | -3.25 | -2.75 | -2.25 | -1.75 | -1.25 | -0.75 | -0.25 | 0.25 | 0.75 | 1.25 | 1.75 | 2.25 | 2.75 | 3.25 | 3.75 | 4.25 | 4.75 | 2018-07-15 | 12.6742 | 12.2522 | 11.895 | 11.6127 | 11.4007 | 11.2479 | 11.1421 | 11.0725 | 11.0308 | 11.0114 |  |  | 14.817 | 13.7755 | 13.4078 | 13.2879 | 13.2573 | 13.2559 | 13.2614 | 13.2665 | 13.2696 | 13.2709 | zed 2W/m + 1 m polyst | [10 empty] | 1 | m polystyrenu/poloha | -4.75 | -4.25 | -3.75 | -3.25 | -2.75 | -2.25 | -1.75 | -1.25 | -0.75 | -0.25 | 0.25 | 0.75 | 1.25 | 1.75 | 2.25 | 2.75 | 3.25 | 3.75 | 4.25 | 4.75 | 0.1 | m polystyrenu/poloha | -4.75 | -4.25 | -3.75 | -3.25 | -2.75 | -2.25 | -1.75 | -1.25 | -0.75 | -0.25 | 0.25 | 0.75 | 1.25 | 1.75 | 2.25 | 2.75 | 3.25 | 3.75 | 4.25 | 4.75 | 0 | 0.00020814 | 10.0064 | 19.9998 | 10.0024 | 24.9999 | 22.4984 | 20 | 22.4994 | [5 empty] | 0.1 | m polystyrenu/poloha | -4.75 | -4.25 | -3.75 | -3.25 | -2.75 | -2.25 | -1.75 | -1.25 | -0.75 | -0.25 | 0.25 | 0.75 | 1.25 | 1.75 | 2.25 | 2.75 | 3.25 | 3.75 | 4.25 | 4.75 | 1 | m polystyrenu/poloha | -4.75 | -4.25 | -3.75 | -3.25 | -2.75 | -2.25 | -1.75 | -1.25 | -0.75 | -0.25 | 0.25 | 0.75 | 1.25 | 1.75 | 2.25 | 2.75 | 3.25 | 3.75 | 4.25 | 4.75 | 1 | m polystyrenu/poloha | -4.75 | -4.25 | -3.75 | -3.25 | -2.75 | -2.25 | -1.75 | -1.25 | -0.75 | -0.25 | 0.25 | 0.75 | 1.25 | 1.75 | 2.25 | 2.75 | 3.25 | 3.75 | 4.25 | 4.75
|  | -8.8444 | -8.8882 | -8.9821 | -9.1404 | -9.3874 | -9.7632 | -10.3314 | -11.193 | -12.5144 | -14.6345 | 3.7542 | 3.4248 | 3.1476 | 2.9255 | 2.7538 | 2.6247 | 2.5307 | 2.4655 | 2.4246 | 2.4048 | 2018-10-15 | 12.6781 | 12.6839 | 12.6177 | 12.5139 | 12.3962 | 12.2809 | 12.1789 | 12.0975 | 12.041 | 12.0122 | [24 empty] | W/m2 | -7.7244 | -7.7433 | -7.7852 | -7.8592 | -7.9811 | -8.1768 | -8.4878 | -8.98 | -9.7633 | -11.0604 | 0.59219 | 0.56999 | 0.55123 | 0.53632 | 0.525 | 0.51669 | 0.51082 | 0.50688 | 0.50446 | 0.50332 |  | W/m2 | -8.9415 | -8.9901 | -9.0944 | -9.2699 | -9.5438 | -9.9607 | -10.5923 | -11.5546 | -13.0444 | -15.4762 | 11.4163 | 2.924 | 2.8064 | 2.6739 | 2.5568 | 2.4627 | 2.3916 | 2.3412 | 2.3092 | 2.2937 | 0.5 | 3.2174 | 9.8441 | 18.4338 | 11.8006 | 13.941 | 13.8498 | 15.9005 | 15.9779 | [6 empty] | W/m2 | -8.1008 | -8.1402 | -8.2249 | -8.3686 | -8.5945 | -8.941 | -9.4688 | -10.2745 | -11.518 | -13.5243 | 4.0673 | 3.7564 | 3.4965 | 3.2896 | 3.1306 | 3.012 | 2.9261 | 2.8669 | 2.8299 | 2.8121 |  | W/m2 | -7.5369 | -7.5551 | -7.5957 | -7.6674 | -7.7857 | -7.976 | -8.2786 | -8.7582 | -9.522 | -10.7881 | 0.60132 | 0.57968 | 0.56142 | 0.54695 | 0.53599 | 0.52798 | 0.52233 | 0.51854 | 0.51623 | 0.51514 |  | W/m2 | -7.5791 | -7.5993 | -7.6439 | -7.7222 | -7.8508 | -8.0566 | -8.3827 | -8.8988 | -9.7221 | -11.0942 | 2.8085 | 0.56017 | 0.54657 | 0.53481 | 0.52557 | 0.51869 | 0.51381 | 0.51052 | 0.50852 | 0.50758
16W/K je obv zdivo 40m |  |  | kWh/m2/topna 218dni |  |  |  |  | 12.8529 |  | 12.4053 |  | 16.8814 | 15.539 | 14.3426 | 13.336 | 12.5221 | 11.8845 | 11.4026 | 11.0579 | 10.836 | 10.7274 | [34 empty] | 2.4777 | 0.0099502 |  | kWh/m2/topna 218dni |  |  |  |  | 2.5986 |  | 2.5737 |  | 2.8235 | 2.7512 | 2.6845 | 2.6275 | 2.5808 | 2.5442 | 2.5164 | 2.4966 | 2.4839 | 2.4777 | 10.4346 | 0.095238 |  | kWh/m2/topna 218dni |  |  |  |  | 16.0653 |  | 11.514 |  | 57.0273 | 13.078 | 12.7403 | 12.2266 | 11.7206 | 11.2854 | 10.9393 | 10.6842 | 10.5171 | 10.4346 | 1 | 5.9309 | 9.9467 | 17.0388 | 13.0072 | 12.95 | 12.9827 | 15.4881 | 15.4395 | [5 empty] | 13.2525 | 0.095238 |  | kWh/m2/topna 218dni |  |  |  |  | 15.1566 |  | 14.7517 |  | 18.8012 | 17.5753 | 16.4888 | 15.5797 | 14.8483 | 14.2784 | 13.8496 | 13.5442 | 13.3482 | 13.2525 | 2.5483 | 0.0099502 |  | kWh/m2/topna 218dni |  |  |  |  | 2.6627 |  | 2.639 |  | 2.8762 | 2.8074 | 2.744 | 2.6898 | 2.6456 | 2.6109 | 2.5848 | 2.5661 | 2.5541 | 2.5483 | 2.5062 | 0.0099502 |  | kWh/m2/topna 218dni |  |  |  |  | 3.6627 |  | 2.5806 |  | 13.4017 | 2.7073 | 2.6662 | 2.6251 | 2.5893 | 2.5602 | 2.5378 | 2.5217 | 2.5113 | 2.5062
0.4 | W/K na metr |  | kWh/m2/rok | [8 empty] | 22.1988 | 20.8303 | 19.5782 | 18.4976 | 17.6016 | 16.8826 | 16.3271 | 15.9223 | 15.658 | 15.5276 | [34 empty] | 0 | W/m2 topit |  | kWh/m2/rok | [8 empty] | 3.9652 | 3.9349 | 3.9057 | 3.8793 | 3.8567 | 3.8381 | 3.8234 | 3.8125 | 3.8053 | 3.8018 | 0 | W/m2 topit |  | kWh/m2/rok | [8 empty] | 81.0818 | 16.9916 | 17.0039 | 16.6517 | 16.2131 | 15.7968 | 15.4456 | 15.1765 | 14.9956 | 14.9049 | 1.5 | 8.7149 | 10.4774 | 15.718 | 13.9349 | 11.5813 | 11.909 | 15.1544 | 14.8083 | [5 empty] | 0 | W/m2 topit |  | kWh/m2/rok | [8 empty] | 25.3117 | 24.1362 | 23.0682 | 22.1521 | 21.3965 | 20.7931 | 20.3289 | 19.9917 | 19.7722 | 19.6641 | 0 | W/m2 topit |  | kWh/m2/rok | [8 empty] | 4.051 | 4.027 | 4.0038 | 3.9831 | 3.9654 | 3.9508 | 3.9394 | 3.9309 | 3.9253 | 3.9226 | 0 | W/m2 topit |  | kWh/m2/rok | [8 empty] | 18.8317 | 3.8763 | 3.8838 | 3.881 | 3.8747 | 3.8678 | 3.8615 | 3.8565 | 3.8531 | 3.8513
[11 empty] | 20 | 50 | W/m2 pro dT 20K - výkon podlahovky | [20 empty] | 0,1 m polystyrenu v podlaze prohřeje základy méně | [32 empty] | 20 | 50 | W/m2 pro dT 20K - výkon podlahovky | [19 empty] | 20 | 50 | W/m2 pro dT 20K - výkon podlahovky | [8 empty] | 2 | 9.9516 | 10.5474 | 14.8072 | 14.1883 | 11.5071 | 11.4849 | 14.5724 | 14.5747 | [16 empty] | 20 | 50 | W/m2 pro dT 20K - výkon podlahovky | [19 empty] | 20 | 50 | W/m2 pro dT 20K - výkon podlahovky | [19 empty] | 20 | 50 | W/m2 pro dT 20K - výkon podlahovky
[34 empty] | než obvodové zdivo z porothermu. | [65 empty] | 2.5 | 10.6958 | 10.5493 | 14.0707 | 14.1935 | 11.7013 | 11.2766 | 13.9824 | 14.3867
| 15. ledna | [55 empty] | 15. ledna | [21 empty] | 15. ledna | [20 empty] | 3 | 11.2117 | 10.561 | 13.4494 | 14.0767 | 11.9206 | 11.1653 | 13.4425 | 14.1777 | [6 empty] | 15. ledna | [21 empty] | 15. ledna | [21 empty] | 15. ledna
10 | metru šířka výpočtu | 0.00020814 | 0.00020814 | 0.00020814 | 0.00020814 | 0.00020814 | 0.00020814 | 0.00020814 | 0.00020814 | 0.00020814 | 0.00020814 | 24.9999 | 24.9999 | 24.9999 | 24.9999 | 24.9999 | 24.9999 | 24.9999 | 24.9999 | 24.9999 | 24.9999 | [34 empty] | 10 | metru šířka výpočtu | 0.00020814 | 0.00020814 | 0.00020814 | 0.00020814 | 0.00020814 | 0.00020814 | 0.00020814 | 0.00020814 | 0.00020814 | 0.00020814 | 24.9999 | 24.9999 | 24.9999 | 24.9999 | 24.9999 | 24.9999 | 24.9999 | 24.9999 | 24.9999 | 24.9999 | 10 | metru šířka výpočtu | 0.00020814 | 0.00020814 | 0.00020814 | 0.00020814 | 0.00020814 | 0.00020814 | 0.00020814 | 0.00020814 | 0.00020814 | 0.00020814 | 20 | 24.9999 | 24.9999 | 24.9999 | 24.9999 | 24.9999 | 24.9999 | 24.9999 | 24.9999 | 24.9999 | 3.5 | 11.5806 | 10.5901 | 12.9229 | 13.8911 | 12.1017 | 11.106 | 12.9666 | 13.9433 | [5 empty] | 10 | metru šířka výpočtu | 0.00020814 | 0.00020814 | 0.00020814 | 0.00020814 | 0.00020814 | 0.00020814 | 0.00020814 | 0.00020814 | 0.00020814 | 0.00020814 | 24.9999 | 24.9999 | 24.9999 | 24.9999 | 24.9999 | 24.9999 | 24.9999 | 24.9999 | 24.9999 | 24.9999 | 10 | metru šířka výpočtu | 0.00020814 | 0.00020814 | 0.00020814 | 0.00020814 | 0.00020814 | 0.00020814 | 0.00020814 | 0.00020814 | 0.00020814 | 0.00020814 | 24.9999 | 24.9999 | 24.9999 | 24.9999 | 24.9999 | 24.9999 | 24.9999 | 24.9999 | 24.9999 | 24.9999 | 10 | metru šířka výpočtu | 0.00020814 | 0.00020814 | 0.00020814 | 0.00020814 | 0.00020814 | 0.00020814 | 0.00020814 | 0.00020814 | 0.00020814 | 0.00020814 | 20 | 24.9999 | 24.9999 | 24.9999 | 24.9999 | 24.9999 | 24.9999 | 24.9999 | 24.9999 | 24.9999
6.5 | metru výška výpočtu x14 je ukotvená dole. x26 je v půlce | 1.9982 | 2.0113 | 2.0392 | 2.0857 | 2.1573 | 2.2645 | 2.4238 | 2.6611 | 3.0181 | 3.5786 | 15.0213 | 15.9453 | 16.7418 | 17.3929 | 17.9054 | 18.297 | 18.5864 | 18.7896 | 18.9184 | 18.9809 |  | lineární pole do hloubky | [32 empty] | 6.5 | metru výška výpočtu x14 je ukotvená dole. x26 je v půlce | 1.6695 | 1.6758 | 1.6895 | 1.7129 | 1.7504 | 1.8085 | 1.8979 | 2.035 | 2.2465 | 2.5852 | 9.5962 | 10.1912 | 10.7147 | 11.1458 | 11.485 | 11.7423 | 11.9306 | 12.0611 | 12.143 | 12.1824 | 6.5 | metru výška výpočtu x14 je ukotvená dole. x26 je v půlce | 1.9739 | 1.9879 | 2.0177 | 2.0674 | 2.1442 | 2.2598 | 2.4324 | 2.6918 | 3.0871 | 3.7214 | 17.0623 | 17.0775 | 17.411 | 17.7959 | 18.1421 | 18.4244 | 18.6406 | 18.7955 | 18.8949 | 18.9434 | 4 | 11.8365 | 10.6291 | 12.4802 | 13.6671 | 12.2283 | 11.0747 | 12.5564 | 13.6924 | [5 empty] | 6.5 | metru výška výpočtu x14 je ukotvená dole. x26 je v půlce | 1.7602 | 1.7718 | 1.7966 | 1.8381 | 1.9025 | 1.9998 | 2.1454 | 2.3639 | 2.6948 | 3.2174 | 13.941 | 14.8001 | 15.5356 | 16.1329 | 16.6 | 16.9545 | 17.2147 | 17.3964 | 17.5111 | 17.5665 | 6.5 | metru výška výpočtu x14 je ukotvená dole. x26 je v půlce | 1.6187 | 1.6249 | 1.6382 | 1.6611 | 1.6977 | 1.7544 | 1.8417 | 1.9755 | 2.182 | 2.5127 | 9.3537 | 9.9342 | 10.4447 | 10.8648 | 11.1949 | 11.4452 | 11.628 | 11.7546 | 11.834 | 11.8722 | 6.5 | metru výška výpočtu x14 je ukotvená dole. x26 je v půlce | 1.9739 | 1.9879 | 2.0177 | 2.0674 | 2.1442 | 2.2598 | 2.4324 | 2.6918 | 3.0871 | 3.7214 | 17.0623 | 17.0775 | 17.411 | 17.7959 | 18.1421 | 18.4244 | 18.6406 | 18.7955 | 18.8949 | 18.9434
8.9925 | -43106 | 3.9168 | 3.9416 | 3.9943 | 4.0818 | 4.2158 | 4.4154 | 4.7105 | 5.1459 | 5.7789 | 6.6256 | 14.1327 | 15.1613 | 16.0593 | 16.7741 | 17.3262 | 17.7437 | 18.0508 | 18.266 | 18.4024 | 18.4685 | [34 empty] | 4.8018 | -15 | 3.2668 | 3.2786 | 3.3041 | 3.3477 | 3.417 | 3.5243 | 3.6884 | 3.9381 | 4.3102 | 4.8174 | 9.4073 | 10.0417 | 10.599 | 11.043 | 11.3845 | 11.6404 | 11.8262 | 11.9547 | 12.0351 | 12.0738 | 9.4577 | -15 | 3.8681 | 3.8945 | 3.9507 | 4.0441 | 4.1876 | 4.4021 | 4.7204 | 5.1927 | 5.8838 | 6.816 | 15.2248 | 15.9746 | 16.6098 | 17.1271 | 17.5379 | 17.8554 | 18.0926 | 18.2605 | 18.3676 | 18.4197 | 4.5 | 11.9988 | 10.6677 | 12.1125 | 13.4249 | 12.2981 | 11.0554 | 12.2091 | 13.4356 | [5 empty] | 8.0469 | -15 | 3.4423 | 3.4641 | 3.5108 | 3.5887 | 3.7091 | 3.8898 | 4.1589 | 4.559 | 5.1442 | 5.9309 | 12.95 | 13.9042 | 14.7324 | 15.3874 | 15.8898 | 16.2671 | 16.5428 | 16.7348 | 16.8559 | 16.9145 | 4.702 | -15 | 3.1647 | 3.1761 | 3.201 | 3.2437 | 3.3114 | 3.4161 | 3.5764 | 3.8202 | 4.1834 | 4.6786 | 9.1583 | 9.7773 | 10.3208 | 10.7536 | 11.0861 | 11.335 | 11.5155 | 11.6402 | 11.7181 | 11.7556 | 9.4577 | -15 | 3.8681 | 3.8945 | 3.9507 | 4.0441 | 4.1876 | 4.4021 | 4.7204 | 5.1927 | 5.8838 | 6.816 | 15.2248 | 15.9746 | 16.6098 | 17.1271 | 17.5379 | 17.8554 | 18.0926 | 18.2605 | 18.3676 | 18.4197
0.005 | 0,005 m je 8W/m2K | 5.7018 | 5.7357 | 5.8077 | 5.9262 | 6.1062 | 6.3719 | 6.7622 | 7.3434 | 8.2422 | 9.7582 | 12.8352 | 14.4522 | 15.5141 | 16.2818 | 16.8543 | 17.2816 | 17.5945 | 17.8134 | 17.9522 | 18.0196 |  | 0 | 0.25 | 0.75 | 1.25 | 1.75 | 2.25 | 2.75 | 3.25 | 3.75 | 4.25 | 4.75 | 5.25 | 5.75 | 6.25 | 6.75 | 7.25 | 7.75 | 8.25 | 8.75 | 9.25 | 9.75 | [8 empty] | 10.25 |  |  |  | 0.005 | 0,005 m je 8W/m2K | 4.7446 | 4.7604 | 4.7944 | 4.8524 | 4.9438 | 5.0841 | 5.2981 | 5.6276 | 6.1519 | 7.0565 | 8.9201 | 9.8939 | 10.5297 | 10.9858 | 11.3221 | 11.5695 | 11.7477 | 11.8702 | 11.9468 | 11.9836 | 0.005 | 0,005 m je 8W/m2K | 5.6283 | 5.6644 | 5.7409 | 5.8671 | 6.0593 | 6.3435 | 6.7624 | 7.3883 | 8.3599 | 10.0053 | 13.3578 | 14.9472 | 15.8937 | 16.54 | 17.0095 | 17.3562 | 17.6091 | 17.7859 | 17.898 | 17.9523 | 5 | 12.0813 | 10.6973 | 11.8119 | 13.179 | 12.3135 | 11.0367 | 11.9199 | 13.1821 | [5 empty] | 0.005 | 0,005 m je 8W/m2K | 4.9936 | 5.0234 | 5.0867 | 5.1918 | 5.3528 | 5.5922 | 5.947 | 6.4794 | 7.3084 | 8.7149 | 11.5813 | 13.0801 | 14.058 | 14.7597 | 15.2792 | 15.6641 | 15.9439 | 16.1385 | 16.2613 | 16.3206 | 0.005 | 0,005 m je 8W/m2K | 4.5899 | 4.6053 | 4.6386 | 4.6952 | 4.7845 | 4.9216 | 5.1306 | 5.4525 | 5.9644 | 6.8475 | 8.6667 | 9.6171 | 10.2375 | 10.6821 | 11.0097 | 11.2504 | 11.4236 | 11.5426 | 11.6169 | 11.6526 | 0.005 | 0,005 m je 8W/m2K | 5.6283 | 5.6644 | 5.7409 | 5.8671 | 6.0593 | 6.3435 | 6.7624 | 7.3883 | 8.3599 | 10.0053 | 13.3578 | 14.9472 | 15.8937 | 16.54 | 17.0095 | 17.3562 | 17.6091 | 17.7859 | 17.898 | 17.9523
0.5 | m je rozměr buněk | 7.318 | 7.3579 | 7.4421 | 7.5795 | 7.7851 | 8.0826 | 8.5079 | 9.1157 | 9.9892 | 11.2418 | 12.9235 | 14.2363 | 15.2129 | 15.9452 | 16.4979 | 16.9128 | 17.2178 | 17.4319 | 17.568 | 17.6341 | 2018-01-15 | 0 | 0.79793 | 2.3537 | 3.8132 | 5.1397 | 6.3123 | 7.3227 | 8.1718 | 8.8674 | 9.4221 | 9.8511 | 10.1711 | 10.3991 | 10.5516 | 10.6439 | 10.6899 | 10.7016 | 10.6895 | 10.6618 | 10.6251 | 10.5841 | [8 empty] | 10.5421 |  |  |  | 0.5 | m je rozměr buněk | 6.0735 | 6.0914 | 6.13 | 6.195 | 6.2964 | 6.4492 | 6.6764 | 7.0128 | 7.5108 | 8.2414 | 9.2363 | 10.007 | 10.5735 | 10.9919 | 11.3019 | 11.5298 | 11.6938 | 11.8066 | 11.8771 | 11.9109 | 0.5 | m je rozměr buněk | 7.2195 | 7.2619 | 7.3511 | 7.4969 | 7.7155 | 8.0322 | 8.4857 | 9.135 | 10.069 | 11.4072 | 13.1924 | 14.5135 | 15.4395 | 16.101 | 16.5837 | 16.9383 | 17.1955 | 17.3745 | 17.4877 | 17.5426 | 5.5 | 12.0945 | 10.711 | 11.5711 | 12.9395 | 12.2788 | 11.0106 | 11.684 | 12.939 | [5 empty] | 0.5 | m je rozměr buněk | 6.3801 | 6.4149 | 6.4885 | 6.6095 | 6.792 | 7.0584 | 7.4425 | 7.996 | 8.7968 | 9.9516 | 11.5071 | 12.7165 | 13.6108 | 14.2766 | 14.7754 | 15.1469 | 15.418 | 15.6071 | 15.7267 | 15.7846 | 0.5 | m je rozměr buněk | 5.8645 | 5.8821 | 5.9198 | 5.9835 | 6.0826 | 6.232 | 6.4541 | 6.7828 | 7.2693 | 7.9827 | 8.9541 | 9.7065 | 10.2593 | 10.6673 | 10.9695 | 11.1915 | 11.3511 | 11.4607 | 11.5291 | 11.562 | 0.5 | m je rozměr buněk | 7.2195 | 7.2619 | 7.3511 | 7.4969 | 7.7155 | 8.0322 | 8.4857 | 9.135 | 10.069 | 11.4072 | 13.1924 | 14.5135 | 15.4395 | 16.101 | 16.5837 | 16.9383 | 17.1955 | 17.3745 | 17.4877 | 17.5426
2000 | kg/m3 | 8.7461 | 8.7889 | 8.8785 | 9.0228 | 9.2349 | 9.5341 | 9.9468 | 10.5069 | 11.2522 | 12.2036 | 13.3022 | 14.2911 | 15.103 | 15.7467 | 16.2478 | 16.6311 | 16.9162 | 17.1179 | 17.2467 | 17.3095 | 2018-04-15 | 10.0064 | 9.215 | 8.1002 | 7.3717 | 6.9556 | 6.7848 | 6.8001 | 6.9503 | 7.1923 | 7.4909 | 7.8179 | 8.1515 | 8.4753 | 8.7778 | 9.0512 | 9.2907 | 9.4939 | 9.6603 | 9.7905 | 9.8859 | 9.9483 | [8 empty] | 9.9799 |  |  |  | 2000 | kg/m3 | 7.2386 | 7.2569 | 7.296 | 7.3614 | 7.4615 | 7.6089 | 7.8209 | 8.1194 | 8.5289 | 9.0637 | 9.6888 | 10.2478 | 10.6999 | 11.0514 | 11.3186 | 11.5178 | 11.662 | 11.7616 | 11.824 | 11.854 | 2000 | kg/m3 | 8.6227 | 8.668 | 8.7625 | 8.9151 | 9.1395 | 9.4563 | 9.8934 | 10.4868 | 11.2752 | 12.2776 | 13.4224 | 14.4199 | 15.2074 | 15.8092 | 16.2639 | 16.6037 | 16.8523 | 17.0261 | 17.1364 | 17.1898 | 6 | 12.0472 | 10.7043 | 11.3838 | 12.7129 | 12.1984 | 10.9718 | 11.4963 | 12.7109 | [5 empty] | 2000 | kg/m3 | 7.5838 | 7.6207 | 7.6982 | 7.824 | 8.0104 | 8.2758 | 8.6449 | 9.1502 | 9.8271 | 10.6958 | 11.7013 | 12.6039 | 13.3407 | 13.9209 | 14.3693 | 14.7094 | 14.9606 | 15.137 | 15.2492 | 15.3037 | 2000 | kg/m3 | 6.9732 | 6.9911 | 7.0296 | 7.0937 | 7.1918 | 7.3362 | 7.5435 | 7.8355 | 8.2358 | 8.7584 | 9.369 | 9.915 | 10.3565 | 10.6996 | 10.9603 | 11.1545 | 11.2951 | 11.392 | 11.4527 | 11.4819 | 2000 | kg/m3 | 8.6227 | 8.668 | 8.7625 | 8.9151 | 9.1395 | 9.4563 | 9.8934 | 10.4868 | 11.2752 | 12.2776 | 13.4224 | 14.4199 | 15.2074 | 15.8092 | 16.2639 | 16.6037 | 16.8523 | 17.0261 | 17.1364 | 17.1898
1000 | J/kg | 9.9797 | 10.0227 | 10.1118 | 10.2536 | 10.4581 | 10.7388 | 11.1127 | 11.597 | 12.204 | 12.9256 | 13.7111 | 14.4569 | 15.1077 | 15.6484 | 16.0836 | 16.4241 | 16.6813 | 16.8652 | 16.9836 | 17.0415 | 2018-07-15 | 20 | 19.2027 | 17.6469 | 16.186 | 14.8568 | 13.6805 | 12.6657 | 11.8117 | 11.1109 | 10.5511 | 10.1173 | 9.7929 | 9.561 | 9.4054 | 9.3106 | 9.2628 | 9.25 | 9.2619 | 9.2901 | 9.3281 | 9.3709 | [8 empty] | 9.4156 |  |  |  | 1000 | J/kg | 8.2364 | 8.2536 | 8.2902 | 8.3505 | 8.4414 | 8.572 | 8.7535 | 8.9981 | 9.3143 | 9.6989 | 10.1219 | 10.5213 | 10.8643 | 11.1429 | 11.361 | 11.5265 | 11.6478 | 11.7321 | 11.7852 | 11.8107 | 1000 | J/kg | 9.832 | 9.8772 | 9.9709 | 10.1201 | 10.3353 | 10.6308 | 11.0241 | 11.533 | 12.1688 | 12.9204 | 13.7289 | 14.4796 | 15.1167 | 15.6316 | 16.0356 | 16.3451 | 16.5752 | 16.7377 | 16.8414 | 16.8919 | 6.5 | 11.946 | 10.6751 | 11.2445 | 12.5029 | 12.0765 | 10.9175 | 11.3523 | 12.5005 | [5 empty] | 1000 | J/kg | 8.5991 | 8.6356 | 8.7117 | 8.8336 | 9.0108 | 9.2564 | 9.5864 | 10.0176 | 10.5616 | 11.2117 | 11.9206 | 12.5923 | 13.1754 | 13.6568 | 14.0412 | 14.3396 | 14.5633 | 14.7222 | 14.8239 | 14.8734 | 1000 | J/kg | 7.9121 | 7.9291 | 7.9651 | 8.0245 | 8.1138 | 8.242 | 8.4201 | 8.6597 | 8.9693 | 9.3456 | 9.7593 | 10.15 | 10.4853 | 10.7577 | 10.9709 | 11.1326 | 11.2511 | 11.3335 | 11.3852 | 11.4102 | 1000 | J/kg | 9.832 | 9.8772 | 9.9709 | 10.1201 | 10.3353 | 10.6308 | 11.0241 | 11.533 | 12.1688 | 12.9204 | 13.7289 | 14.4796 | 15.1167 | 15.6316 | 16.0356 | 16.3451 | 16.5752 | 16.7377 | 16.8414 | 16.8919
2 | W/m | 11.0215 | 11.0626 | 11.1473 | 11.2803 | 11.4686 | 11.7208 | 12.0463 | 12.4524 | 12.9395 | 13.4944 | 14.0826 | 14.6534 | 15.1699 | 15.6142 | 15.9822 | 16.2765 | 16.5026 | 16.6662 | 16.7724 | 16.8245 | 2018-10-15 | 10.0024 | 10.7914 | 11.9015 | 12.6255 | 13.0372 | 13.2038 | 13.1846 | 13.0309 | 12.7856 | 12.4842 | 12.1547 | 11.8189 | 11.4933 | 11.1895 | 10.9152 | 10.6751 | 10.4717 | 10.3056 | 10.1761 | 10.0818 | 10.0209 | [8 empty] | 9.9912 |  |  |  | 2 | W/m | 9.0715 | 9.0866 | 9.1186 | 9.1706 | 9.2477 | 9.3561 | 9.5026 | 9.6929 | 9.9287 | 10.2035 | 10.4977 | 10.7817 | 11.0344 | 11.2465 | 11.4168 | 11.5485 | 11.6462 | 11.7146 | 11.7579 | 11.7788 | 2 | W/m | 10.8506 | 10.8937 | 10.9824 | 11.1216 | 11.3186 | 11.5825 | 11.9225 | 12.3458 | 12.8517 | 13.4241 | 14.0243 | 14.5969 | 15.1044 | 15.5317 | 15.8783 | 16.1505 | 16.3565 | 16.5039 | 16.5987 | 16.645 | [14 empty] | 2 | W/m | 9.43 | 9.4643 | 9.5352 | 9.6474 | 9.8075 | 10.0241 | 10.3061 | 10.661 | 11.0898 | 11.5806 | 12.1017 | 12.6066 | 13.0612 | 13.4499 | 13.7693 | 14.0228 | 14.2159 | 14.3548 | 14.4443 | 14.4882 | 2 | W/m | 8.6857 | 8.7007 | 8.7324 | 8.7839 | 8.8601 | 8.967 | 9.1112 | 9.2983 | 9.5299 | 9.7995 | 10.088 | 10.3664 | 10.6142 | 10.8222 | 10.9892 | 11.1183 | 11.2141 | 11.2813 | 11.3238 | 11.3443 | 2 | W/m | 10.8506 | 10.8937 | 10.9824 | 11.1216 | 11.3186 | 11.5825 | 11.9225 | 12.3458 | 12.8517 | 13.4241 | 14.0243 | 14.5969 | 15.1044 | 15.5317 | 15.8783 | 16.1505 | 16.3565 | 16.5039 | 16.5987 | 16.645
0 | 0 vyp 1 stred 13 lin | 11.8804 | 11.9186 | 11.9966 | 12.1176 | 12.2861 | 12.5069 | 12.7846 | 13.1208 | 13.5119 | 13.9455 | 14.3988 | 14.8431 | 15.2539 | 15.6164 | 15.9236 | 16.1741 | 16.3695 | 16.5126 | 16.6062 | 16.6525 | [34 empty] | 0 | 0 vyp 1 stred 13 lin | 9.7538 | 9.7663 | 9.7925 | 9.8349 | 9.8968 | 9.9822 | 10.0949 | 10.2375 | 10.409 | 10.6037 | 10.8091 | 11.0095 | 11.1916 | 11.348 | 11.4761 | 11.5767 | 11.6522 | 11.7055 | 11.7394 | 11.7558 | 0 | 0 vyp 1 stred 13 lin | 11.6881 | 11.7279 | 11.8091 | 11.9352 | 12.1104 | 12.34 | 12.6281 | 12.976 | 13.3789 | 13.8226 | 14.282 | 14.726 | 15.1302 | 15.4805 | 15.7725 | 16.0069 | 16.1874 | 16.3182 | 16.4031 | 16.4448 | [14 empty] | 1 | 0 vyp 1 stred 13 lin | 10.0864 | 10.1174 | 10.1811 | 10.2806 | 10.4203 | 10.6052 | 10.8399 | 11.1266 | 11.4624 | 11.8365 | 12.2283 | 12.6117 | 12.9648 | 13.2744 | 13.5347 | 13.7453 | 13.9083 | 14.0268 | 14.1039 | 14.1418 | 1 | 0 vyp 1 stred 13 lin | 9.304 | 9.3166 | 9.3429 | 9.3852 | 9.4469 | 9.5318 | 9.6435 | 9.7844 | 9.9538 | 10.1456 | 10.348 | 10.5454 | 10.7248 | 10.879 | 11.0053 | 11.1047 | 11.1793 | 11.232 | 11.2655 | 11.2818 | 0 | 0 vyp 1 stred 13 lin | 11.6881 | 11.7279 | 11.8091 | 11.9352 | 12.1104 | 12.34 | 12.6281 | 12.976 | 13.3789 | 13.8226 | 14.282 | 14.726 | 15.1302 | 15.4805 | 15.7725 | 16.0069 | 16.1874 | 16.3182 | 16.4031 | 16.4448
0.1 | sokl L1-M1 tloustka polystyrenu v m | 12.5685 | 12.6033 | 12.6739 | 12.7822 | 12.9309 | 13.1222 | 13.3576 | 13.6363 | 13.9533 | 14.2985 | 14.6564 | 15.0088 | 15.3394 | 15.6362 | 15.8923 | 16.1046 | 16.2725 | 16.3967 | 16.4786 | 16.5193 | [34 empty] | 0.1 | sokl L1-M1 tloustka polystyrenu v m | 10.2955 | 10.3052 | 10.3257 | 10.3585 | 10.4058 | 10.4702 | 10.5538 | 10.6573 | 10.7793 | 10.9154 | 11.058 | 11.1976 | 11.3262 | 11.4384 | 11.5317 | 11.6059 | 11.662 | 11.702 | 11.7274 | 11.7398 | 0.1 | sokl L1-M1 tloustka polystyrenu v m | 12.3574 | 12.3934 | 12.4665 | 12.5787 | 12.7324 | 12.93 | 13.1727 | 13.4589 | 13.7831 | 14.1339 | 14.4943 | 14.8453 | 15.1702 | 15.4579 | 15.7026 | 15.9029 | 16.0594 | 16.1743 | 16.2494 | 16.2865 | [14 empty] | 0.1 | sokl L1-M1 tloustka polystyrenu v m | 10.5821 | 10.6094 | 10.6651 | 10.7512 | 10.8704 | 11.0252 | 11.2177 | 11.4475 | 11.7108 | 11.9988 | 12.2981 | 12.5924 | 12.8673 | 13.1127 | 13.3228 | 13.4955 | 13.631 | 13.7306 | 13.7959 | 13.8282 | 0.1 | sokl L1-M1 tloustka polystyrenu v m | 9.78 | 9.79 | 9.8108 | 9.8441 | 9.8919 | 9.9566 | 10.0402 | 10.1435 | 10.265 | 10.4002 | 10.5417 | 10.6803 | 10.808 | 10.9196 | 11.0124 | 11.0864 | 11.1425 | 11.1825 | 11.208 | 11.2204 | 0.1 | sokl L1-M1 tloustka polystyrenu v m | 12.3574 | 12.3934 | 12.4665 | 12.5787 | 12.7324 | 12.93 | 13.1727 | 13.4589 | 13.7831 | 14.1339 | 14.4943 | 14.8453 | 15.1702 | 15.4579 | 15.7026 | 15.9029 | 16.0594 | 16.1743 | 16.2494 | 16.2865
0.1 | sokl L2-M2 tloustka polystyrenu v m | 13.0992 | 13.1307 | 13.1943 | 13.291 | 13.422 | 13.5882 | 13.7893 | 14.0232 | 14.285 | 14.5666 | 14.8569 | 15.1436 | 15.4149 | 15.6616 | 15.8774 | 16.0586 | 16.2036 | 16.3119 | 16.3837 | 16.4195 | [34 empty] | 0.1 | sokl L2-M2 tloustka polystyrenu v m | 10.7097 | 10.717 | 10.7322 | 10.7565 | 10.7913 | 10.8382 | 10.8982 | 10.9715 | 11.0568 | 11.1508 | 11.2488 | 11.345 | 11.4344 | 11.5131 | 11.5792 | 11.6322 | 11.6726 | 11.7015 | 11.7199 | 11.7289 | 0.1 | sokl L2-M2 tloustka polystyrenu v m | 12.8722 | 12.9046 | 12.9701 | 13.0697 | 13.2044 | 13.375 | 13.5809 | 13.8196 | 14.0855 | 14.3698 | 14.6606 | 14.945 | 15.2112 | 15.4505 | 15.6574 | 15.8292 | 15.9653 | 16.0662 | 16.1327 | 16.1658 | [14 empty] | 0.1 | sokl L2-M2 tloustka polystyrenu v m | 10.9322 | 10.9559 | 11.0039 | 11.0775 | 11.178 | 11.3067 | 11.464 | 11.6485 | 11.8565 | 12.0813 | 12.3135 | 12.5426 | 12.7585 | 12.9538 | 13.1233 | 13.2645 | 13.3766 | 13.4597 | 13.5146 | 13.5418 | 0.1 | sokl L2-M2 tloustka polystyrenu v m | 10.1279 | 10.1355 | 10.1514 | 10.1765 | 10.2123 | 10.2602 | 10.3212 | 10.3953 | 10.4812 | 10.5757 | 10.6741 | 10.7706 | 10.8603 | 10.9396 | 11.0063 | 11.0599 | 11.101 | 11.1304 | 11.1493 | 11.1585 | 0.1 | sokl L2-M2 tloustka polystyrenu v m | 12.8722 | 12.9046 | 12.9701 | 13.0697 | 13.2044 | 13.375 | 13.5809 | 13.8196 | 14.0855 | 14.3698 | 14.6606 | 14.945 | 15.2112 | 15.4505 | 15.6574 | 15.8292 | 15.9653 | 16.0662 | 16.1327 | 16.1658
0 | sokl L3-M3 tloustka polystyrenu v m | 13.4848 | 13.5135 | 13.5713 | 13.6586 | 13.7757 | 13.9224 | 14.0978 | 14.2992 | 14.5219 | 14.7595 | 15.0036 | 15.2448 | 15.4745 | 15.6852 | 15.8714 | 16.0293 | 16.1568 | 16.2528 | 16.3168 | 16.3488 | [34 empty] | 0 | sokl L3-M3 tloustka polystyrenu v m | 11.0084 | 11.0137 | 11.0247 | 11.0423 | 11.0673 | 11.1008 | 11.1434 | 11.1949 | 11.2542 | 11.3192 | 11.3867 | 11.453 | 11.5148 | 11.5697 | 11.616 | 11.6534 | 11.6819 | 11.7024 | 11.7154 | 11.7218 | 0 | sokl L3-M3 tloustka polystyrenu v m | 13.2454 | 13.2749 | 13.3341 | 13.4235 | 13.5433 | 13.6931 | 13.8716 | 14.0758 | 14.3007 | 14.5392 | 14.7825 | 15.021 | 15.2459 | 15.4502 | 15.629 | 15.7792 | 15.8995 | 15.9893 | 16.049 | 16.0787 | [14 empty] | 0 | sokl L3-M3 tloustka polystyrenu v m | 11.152 | 11.1724 | 11.2137 | 11.2764 | 11.3613 | 11.4688 | 11.5983 | 11.7483 | 11.9155 | 12.0945 | 12.2788 | 12.4608 | 12.6335 | 12.7911 | 12.9294 | 13.0457 | 13.1389 | 13.2086 | 13.2548 | 13.2779 | 0 | sokl L3-M3 tloustka polystyrenu v m | 10.3614 | 10.3671 | 10.379 | 10.3976 | 10.424 | 10.4589 | 10.5029 | 10.5557 | 10.6163 | 10.6824 | 10.7509 | 10.8183 | 10.8812 | 10.9372 | 10.9847 | 11.0232 | 11.0528 | 11.0741 | 11.0878 | 11.0945 | 0 | sokl L3-M3 tloustka polystyrenu v m | 13.2454 | 13.2749 | 13.3341 | 13.4235 | 13.5433 | 13.6931 | 13.8716 | 14.0758 | 14.3007 | 14.5392 | 14.7825 | 15.021 | 15.2459 | 15.4502 | 15.629 | 15.7792 | 15.8995 | 15.9893 | 16.049 | 16.0787
0 | sokl L4-M4 tloustka polystyrenu v m | 13.7356 | 13.7624 | 13.8161 | 13.8968 | 14.0043 | 14.138 | 14.2963 | 14.4766 | 14.6745 | 14.8843 | 15.0993 | 15.312 | 15.5153 | 15.7028 | 15.8697 | 16.0121 | 16.1279 | 16.2155 | 16.2742 | 16.3036 | [34 empty] | 0 | sokl L4-M4 tloustka polystyrenu v m | 11.2017 | 11.2055 | 11.2136 | 11.2265 | 11.2449 | 11.2695 | 11.3006 | 11.338 | 11.3808 | 11.4275 | 11.4759 | 11.5235 | 11.5679 | 11.6075 | 11.641 | 11.668 | 11.6887 | 11.7035 | 11.7129 | 11.7175 | 0 | sokl L4-M4 tloustka polystyrenu v m | 13.4879 | 13.5152 | 13.5701 | 13.6523 | 13.7618 | 13.8977 | 14.0581 | 14.24 | 14.4389 | 14.6486 | 14.8621 | 15.0717 | 15.2704 | 15.4522 | 15.6125 | 15.7482 | 15.8577 | 15.94 | 15.9949 | 16.0223 | [14 empty] | 0 | sokl L4-M4 tloustka polystyrenu v m | 11.2551 | 11.2729 | 11.3088 | 11.363 | 11.4358 | 11.5271 | 11.6362 | 11.7614 | 11.8998 | 12.0472 | 12.1984 | 12.348 | 12.4904 | 12.6212 | 12.7368 | 12.8348 | 12.9138 | 12.9733 | 13.0129 | 13.0326 | 0 | sokl L4-M4 tloustka polystyrenu v m | 10.4934 | 10.4977 | 10.5066 | 10.5206 | 10.5403 | 10.5662 | 10.5986 | 10.6372 | 10.6811 | 10.7288 | 10.778 | 10.8265 | 10.8718 | 10.9124 | 10.947 | 10.9752 | 10.9969 | 11.0126 | 11.0227 | 11.0276 | 0 | sokl L4-M4 tloustka polystyrenu v m | 13.4879 | 13.5152 | 13.5701 | 13.6523 | 13.7618 | 13.8977 | 14.0581 | 14.24 | 14.4389 | 14.6486 | 14.8621 | 15.0717 | 15.2704 | 15.4522 | 15.6125 | 15.7482 | 15.8577 | 15.94 | 15.9949 | 16.0223
0.04 | W/m vodivost zdi | 13.8591 | 13.8849 | 13.9365 | 14.0138 | 14.1165 | 14.2436 | 14.3935 | 14.5633 | 14.7491 | 14.9456 | 15.1465 | 15.3455 | 15.5359 | 15.7121 | 15.8694 | 16.0042 | 16.1141 | 16.1975 | 16.2534 | 16.2815 | [34 empty] | 0.04 | W/m vodivost zdi | 11.2965 | 11.2996 | 11.3062 | 11.3168 | 11.3318 | 11.3519 | 11.3773 | 11.4078 | 11.4426 | 11.4805 | 11.5197 | 11.5582 | 11.5943 | 11.6263 | 11.6536 | 11.6755 | 11.6923 | 11.7042 | 11.7118 | 11.7155 | 0.84 | W/m vodivost zdi | 13.6071 | 13.6334 | 13.6859 | 13.7646 | 13.8689 | 13.9977 | 14.1492 | 14.3202 | 14.5064 | 14.7023 | 14.9014 | 15.0971 | 15.2831 | 15.4537 | 15.6049 | 15.7334 | 15.8375 | 15.9159 | 15.9684 | 15.9946 | [14 empty] | 0.04 | W/m vodivost zdi | 11.2537 | 11.2696 | 11.3015 | 11.3495 | 11.4139 | 11.4942 | 11.5897 | 11.6987 | 11.8187 | 11.946 | 12.0765 | 12.2056 | 12.3289 | 12.4424 | 12.5431 | 12.6289 | 12.6983 | 12.7507 | 12.7857 | 12.8032 | 0.04 | W/m vodivost zdi | 10.5345 | 10.538 | 10.5452 | 10.5565 | 10.5722 | 10.593 | 10.6188 | 10.6494 | 10.6841 | 10.7216 | 10.7603 | 10.7983 | 10.8341 | 10.866 | 10.8934 | 10.9157 | 10.933 | 10.9455 | 10.9535 | 10.9574 | 0.84 | W/m vodivost zdi | 13.6071 | 13.6334 | 13.6859 | 13.7646 | 13.8689 | 13.9977 | 14.1492 | 14.3202 | 14.5064 | 14.7023 | 14.9014 | 15.0971 | 15.2831 | 15.4537 | 15.6049 | 15.7334 | 15.8375 | 15.9159 | 15.9684 | 15.9946
0 | exp | 10 | 10 | 10 | 10 | 10 | 10 | 10 | 10 | 10 | 10 | 10 | 10 | 10 | 10 | 10 | 10 | 10 | 10 | 10 | 10 | [34 empty] | 0 | exp | 10 | 10 | 10 | 10 | 10 | 10 | 10 | 10 | 10 | 10 | 10 | 10 | 10 | 10 | 10 | 10 | 10 | 10 | 10 | 10 | 0 | exp | 10 | 10 | 10 | 10 | 10 | 10 | 10 | 10 | 10 | 10 | 10 | 10 | 10 | 10 | 10 | 10 | 10 | 10 | 10 | 10 | [14 empty] | 0 | exp | 10 | 10 | 10 | 10 | 10 | 10 | 10 | 10 | 10 | 10 | 10 | 10 | 10 | 10 | 10 | 10 | 10 | 10 | 10 | 10 | 0 | exp | 10 | 10 | 10 | 10 | 10 | 10 | 10 | 10 | 10 | 10 | 10 | 10 | 10 | 10 | 10 | 10 | 10 | 10 | 10 | 10 | 0 | exp | 10 | 10 | 10 | 10 | 10 | 10 | 10 | 10 | 10 | 10 | 10 | 10 | 10 | 10 | 10 | 10 | 10 | 10 | 10 | 10
0.1 | m polystyrenu/poloha | -4.75 | -4.25 | -3.75 | -3.25 | -2.75 | -2.25 | -1.75 | -1.25 | -0.75 | -0.25 | 0.25 | 0.75 | 1.25 | 1.75 | 2.25 | 2.75 | 3.25 | 3.75 | 4.25 | 4.75 | [34 empty] | 1 | m polystyrenu/poloha | -4.75 | -4.25 | -3.75 | -3.25 | -2.75 | -2.25 | -1.75 | -1.25 | -0.75 | -0.25 | 0.25 | 0.75 | 1.25 | 1.75 | 2.25 | 2.75 | 3.25 | 3.75 | 4.25 | 4.75 | 0.1 | m polystyrenu/poloha | -4.75 | -4.25 | -3.75 | -3.25 | -2.75 | -2.25 | -1.75 | -1.25 | -0.75 | -0.25 | 0.25 | 0.75 | 1.25 | 1.75 | 2.25 | 2.75 | 3.25 | 3.75 | 4.25 | 4.75 | [14 empty] | 0.1 | m polystyrenu/poloha | -4.75 | -4.25 | -3.75 | -3.25 | -2.75 | -2.25 | -1.75 | -1.25 | -0.75 | -0.25 | 0.25 | 0.75 | 1.25 | 1.75 | 2.25 | 2.75 | 3.25 | 3.75 | 4.25 | 4.75 | 1 | m polystyrenu/poloha | -4.75 | -4.25 | -3.75 | -3.25 | -2.75 | -2.25 | -1.75 | -1.25 | -0.75 | -0.25 | 0.25 | 0.75 | 1.25 | 1.75 | 2.25 | 2.75 | 3.25 | 3.75 | 4.25 | 4.75 | 0.1 | m polystyrenu/poloha | -4.75 | -4.25 | -3.75 | -3.25 | -2.75 | -2.25 | -1.75 | -1.25 | -0.75 | -0.25 | 0.25 | 0.75 | 1.25 | 1.75 | 2.25 | 2.75 | 3.25 | 3.75 | 4.25 | 4.75
|  | -7.9918 | -8.0442 | -8.1559 | -8.3419 | -8.6282 | -9.057 | -9.6944 | -10.6435 | -12.0715 | -14.3134 | 3.8014 | 3.4494 | 3.146 | 2.8979 | 2.7027 | 2.5535 | 2.4432 | 2.3659 | 2.3168 | 2.293 | [35 empty] | W/m2 | -6.6772 | -6.7023 | -6.757 | -6.8508 | -7.0006 | -7.2331 | -7.5906 | -8.1391 | -8.985 | -10.3401 | 0.61309 | 0.5894 | 0.56857 | 0.55141 | 0.53791 | 0.52767 | 0.52017 | 0.51498 | 0.51172 | 0.51015 |  | W/m2 | -7.8948 | -7.9507 | -8.0699 | -8.2689 | -8.5762 | -9.0382 | -9.7289 | -10.7662 | -12.3476 | -14.8847 | 12.0376 | 3.0181 | 2.891 | 2.7444 | 2.6125 | 2.505 | 2.4226 | 2.3636 | 2.3257 | 2.3073 | [15 empty] | W/m2 | -7.0399 | -7.0862 | -7.1854 | -7.3515 | -7.6092 | -7.9982 | -8.5809 | -9.4548 | -10.7783 | -12.8686 | 4.2129 | 3.8857 | 3.6055 | 3.3779 | 3.2 | 3.0649 | 2.9658 | 2.8966 | 2.8529 | 2.8318 |  | W/m2 | -6.4741 | -6.4986 | -6.552 | -6.6436 | -6.7898 | -7.0168 | -7.3658 | -7.9013 | -8.7271 | -10.0498 | 0.62274 | 0.59963 | 0.57931 | 0.56259 | 0.54945 | 0.53949 | 0.53222 | 0.52718 | 0.52402 | 0.5225 |  | W/m2 | -7.8948 | -7.9507 | -8.0699 | -8.2689 | -8.5762 | -9.0382 | -9.7289 | -10.7662 | -12.3476 | -14.8847 | 12.0376 | 3.0181 | 2.891 | 2.7444 | 2.6125 | 2.505 | 2.4226 | 2.3636 | 2.3257 | 2.3073
|  |  | kWh/m2/topna 218dni |  |  |  |  | 12.8529 |  | 12.4053 |  | 16.8814 | 15.539 | 14.3426 | 13.336 | 12.5221 | 11.8845 | 11.4026 | 11.0579 | 10.836 | 10.7274 | [34 empty] | 2.4777 | 0.0099502 |  | kWh/m2/topna 218dni |  |  |  |  | 2.5986 |  | 2.5737 |  | 2.8235 | 2.7512 | 2.6845 | 2.6275 | 2.5808 | 2.5442 | 2.5164 | 2.4966 | 2.4839 | 2.4777 | 10.4346 | 0.095238 |  | kWh/m2/topna 218dni |  |  |  |  | 16.0653 |  | 11.514 |  | 57.0273 | 13.078 | 12.7403 | 12.2266 | 11.7206 | 11.2854 | 10.9393 | 10.6842 | 10.5171 | 10.4346 | [14 empty] | 13.2525 | 0.095238 |  | kWh/m2/topna 218dni |  |  |  |  | 15.1566 |  | 14.7517 |  | 18.8012 | 17.5753 | 16.4888 | 15.5797 | 14.8483 | 14.2784 | 13.8496 | 13.5442 | 13.3482 | 13.2525 | 2.5483 | 0.0099502 |  | kWh/m2/topna 218dni |  |  |  |  | 2.6627 |  | 2.639 |  | 2.8762 | 2.8074 | 2.744 | 2.6898 | 2.6456 | 2.6109 | 2.5848 | 2.5661 | 2.5541 | 2.5483 | 10.4346 | 0.095238 |  | kWh/m2/topna 218dni |  |  |  |  | 16.0653 |  | 11.514 |  | 57.0273 | 13.078 | 12.7403 | 12.2266 | 11.7206 | 11.2854 | 10.9393 | 10.6842 | 10.5171 | 10.4346
|  |  | kWh/m2/rok | [8 empty] | 22.1988 | 20.8303 | 19.5782 | 18.4976 | 17.6016 | 16.8826 | 16.3271 | 15.9223 | 15.658 | 15.5276 | [34 empty] | 0 | W/m2 topit |  | kWh/m2/rok | [8 empty] | 3.9652 | 3.9349 | 3.9057 | 3.8793 | 3.8567 | 3.8381 | 3.8234 | 3.8125 | 3.8053 | 3.8018 | 0 | W/m2 topit |  | kWh/m2/rok | [8 empty] | 81.0818 | 16.9916 | 17.0039 | 16.6517 | 16.2131 | 15.7968 | 15.4456 | 15.1765 | 14.9956 | 14.9049 | [14 empty] | 0 | W/m2 topit |  | kWh/m2/rok | [8 empty] | 25.3117 | 24.1362 | 23.0682 | 22.1521 | 21.3965 | 20.7931 | 20.3289 | 19.9917 | 19.7722 | 19.6641 | 0 | W/m2 topit |  | kWh/m2/rok | [8 empty] | 4.051 | 4.027 | 4.0038 | 3.9831 | 3.9654 | 3.9508 | 3.9394 | 3.9309 | 3.9253 | 3.9226 | 0 | W/m2 topit |  | kWh/m2/rok | [8 empty] | 81.0818 | 16.9916 | 17.0039 | 16.6517 | 16.2131 | 15.7968 | 15.4456 | 15.1765 | 14.9956 | 14.9049
[11 empty] | 20 | 50 | W/m2 pro dT 20K - výkon podlahovky | [53 empty] | 20 | 50 | W/m2 pro dT 20K - výkon podlahovky | [19 empty] | 20 | 50 | W/m2 pro dT 20K - výkon podlahovky | [33 empty] | 20 | 50 | W/m2 pro dT 20K - výkon podlahovky | [19 empty] | 20 | 50 | W/m2 pro dT 20K - výkon podlahovky | [19 empty] | 20 | 50 | W/m2 pro dT 20K - výkon podlahovky
| 15. dubna | [55 empty] | 15. dubna | [21 empty] | 15. dubna | [35 empty] | 15. dubna | [21 empty] | 15. dubna | [21 empty] | 15. dubna
10 | metru šířka výpočtu | 10.0064 | 10.0064 | 10.0064 | 10.0064 | 10.0064 | 10.0064 | 10.0064 | 10.0064 | 10.0064 | 10.0064 | 22.4984 | 22.4984 | 22.4984 | 22.4984 | 22.4984 | 22.4984 | 22.4984 | 22.4984 | 22.4984 | 22.4984 | [34 empty] | 10 | metru šířka výpočtu | 10.0064 | 10.0064 | 10.0064 | 10.0064 | 10.0064 | 10.0064 | 10.0064 | 10.0064 | 10.0064 | 10.0064 | 22.4984 | 22.4984 | 22.4984 | 22.4984 | 22.4984 | 22.4984 | 22.4984 | 22.4984 | 22.4984 | 22.4984 | 10 | metru šířka výpočtu | 10.0064 | 10.0064 | 10.0064 | 10.0064 | 10.0064 | 10.0064 | 10.0064 | 10.0064 | 10.0064 | 10.0064 | 20 | 22.4984 | 22.4984 | 22.4984 | 22.4984 | 22.4984 | 22.4984 | 22.4984 | 22.4984 | 22.4984 | [14 empty] | 10 | metru šířka výpočtu | 10.0064 | 10.0064 | 10.0064 | 10.0064 | 10.0064 | 10.0064 | 10.0064 | 10.0064 | 10.0064 | 10.0064 | 22.4984 | 22.4984 | 22.4984 | 22.4984 | 22.4984 | 22.4984 | 22.4984 | 22.4984 | 22.4984 | 22.4984 | 10 | metru šířka výpočtu | 10.0064 | 10.0064 | 10.0064 | 10.0064 | 10.0064 | 10.0064 | 10.0064 | 10.0064 | 10.0064 | 10.0064 | 22.4984 | 22.4984 | 22.4984 | 22.4984 | 22.4984 | 22.4984 | 22.4984 | 22.4984 | 22.4984 | 22.4984 | 10 | metru šířka výpočtu | 10.0064 | 10.0064 | 10.0064 | 10.0064 | 10.0064 | 10.0064 | 10.0064 | 10.0064 | 10.0064 | 10.0064 | 20 | 22.4984 | 22.4984 | 22.4984 | 22.4984 | 22.4984 | 22.4984 | 22.4984 | 22.4984 | 22.4984
6.5 | metru výška výpočtu x14 je ukotvená dole. x26 je v půlce | 9.1291 | 9.1438 | 9.174 | 9.2218 | 9.2903 | 9.3844 | 9.5106 | 9.6778 | 9.8966 | 10.1834 | 14.8758 | 15.3951 | 15.9319 | 16.4325 | 16.871 | 17.2375 | 17.5292 | 17.7462 | 17.8899 | 17.9614 | [34 empty] | 6.5 | metru výška výpočtu x14 je ukotvená dole. x26 je v půlce | 8.8101 | 8.8173 | 8.8321 | 8.855 | 8.8869 | 8.9287 | 8.9813 | 9.0445 | 9.1148 | 9.1805 | 9.5737 | 9.7417 | 9.976 | 10.231 | 10.4783 | 10.7004 | 10.8868 | 11.0307 | 11.1285 | 11.1778 | 6.5 | metru výška výpočtu x14 je ukotvená dole. x26 je v půlce | 9.1257 | 9.1418 | 9.175 | 9.2278 | 9.3041 | 9.4101 | 9.5546 | 9.7506 | 10.017 | 10.391 | 17.2301 | 16.8073 | 16.859 | 17.0764 | 17.3348 | 17.5807 | 17.7902 | 17.9523 | 18.0621 | 18.1173 | [14 empty] | 6.5 | metru výška výpočtu x14 je ukotvená dole. x26 je v půlce | 8.912 | 8.9251 | 8.952 | 8.9947 | 9.0559 | 9.1398 | 9.2523 | 9.4009 | 9.594 | 9.8441 | 13.8498 | 14.3062 | 14.7836 | 15.2314 | 15.6251 | 15.9549 | 16.2177 | 16.4134 | 16.5431 | 16.6076 | 6.5 | metru výška výpočtu x14 je ukotvená dole. x26 je v půlce | 8.7611 | 8.7679 | 8.7818 | 8.8034 | 8.8333 | 8.8724 | 8.9211 | 8.9789 | 9.0414 | 9.0956 | 9.2651 | 9.4121 | 9.6264 | 9.8637 | 10.096 | 10.306 | 10.4828 | 10.6198 | 10.7129 | 10.76 | 6.5 | metru výška výpočtu x14 je ukotvená dole. x26 je v půlce | 9.1257 | 9.1418 | 9.175 | 9.2278 | 9.3041 | 9.4101 | 9.5546 | 9.7506 | 10.017 | 10.391 | 17.2301 | 16.8073 | 16.859 | 17.0764 | 17.3348 | 17.5807 | 17.7902 | 17.9523 | 18.0621 | 18.1173
7.3176 | -43106 | 8.6557 | 8.6838 | 8.7418 | 8.8333 | 8.964 | 9.143 | 9.3829 | 9.7006 | 10.1121 | 10.5981 | 14.1031 | 14.7215 | 15.3428 | 15.9006 | 16.3789 | 16.7744 | 17.0875 | 17.3201 | 17.4739 | 17.5503 | [34 empty] | 2.9752 | -15 | 8.0253 | 8.0392 | 8.0677 | 8.1117 | 8.173 | 8.2535 | 8.3552 | 8.4794 | 8.6226 | 8.765 | 9.3896 | 9.5999 | 9.8601 | 10.1283 | 10.3818 | 10.6066 | 10.794 | 10.9383 | 11.036 | 11.0854 | 7.9855 | -15 | 8.648 | 8.6788 | 8.7424 | 8.8432 | 8.9882 | 9.1887 | 9.461 | 9.8279 | 10.314 | 10.9056 | 15.4711 | 15.8075 | 16.1561 | 16.5049 | 16.8306 | 17.116 | 17.3508 | 17.5296 | 17.6497 | 17.7099 | [14 empty] | 6.1987 | -15 | 8.2243 | 8.2494 | 8.3011 | 8.3826 | 8.4992 | 8.6588 | 8.8725 | 9.1549 | 9.5192 | 9.9467 | 12.9827 | 13.5287 | 14.0813 | 14.5801 | 15.0091 | 15.3646 | 15.6464 | 15.8558 | 15.9944 | 16.0633 | 2.6061 | -15 | 7.9284 | 7.9416 | 7.9684 | 8.0099 | 8.0673 | 8.1425 | 8.2369 | 8.3508 | 8.4799 | 8.6043 | 9.0784 | 9.2658 | 9.5043 | 9.7539 | 9.992 | 10.2044 | 10.3821 | 10.5193 | 10.6124 | 10.6594 | 7.9855 | -15 | 8.648 | 8.6788 | 8.7424 | 8.8432 | 8.9882 | 9.1887 | 9.461 | 9.8279 | 10.314 | 10.9056 | 15.4711 | 15.8075 | 16.1561 | 16.5049 | 16.8306 | 17.116 | 17.3508 | 17.5296 | 17.6497 | 17.7099
0.005 | 0,005 m je 8W/m2K | 8.4965 | 8.5361 | 8.6173 | 8.7448 | 8.926 | 9.1726 | 9.5023 | 9.9436 | 10.5504 | 11.4544 | 13.0905 | 14.0774 | 14.826 | 15.4395 | 15.9482 | 16.3631 | 16.6897 | 16.9317 | 17.0915 | 17.171 | [34 empty] | 0.005 | 0,005 m je 8W/m2K | 7.5693 | 7.589 | 7.6291 | 7.691 | 7.7769 | 7.8896 | 8.0327 | 8.2107 | 8.4311 | 8.7132 | 9.1323 | 9.4616 | 9.7665 | 10.0522 | 10.3119 | 10.5382 | 10.725 | 10.8681 | 10.9649 | 11.0136 | 0.005 | 0,005 m je 8W/m2K | 8.4832 | 8.5263 | 8.615 | 8.7548 | 8.9547 | 9.2289 | 9.5992 | 10.1015 | 10.804 | 11.8718 | 13.8468 | 14.8267 | 15.4629 | 15.9508 | 16.3493 | 16.6759 | 16.9356 | 17.1298 | 17.259 | 17.3236 | [14 empty] | 0.005 | 0,005 m je 8W/m2K | 7.8568 | 7.8919 | 7.964 | 8.0774 | 8.2386 | 8.4581 | 8.7514 | 9.1435 | 9.6809 | 10.4774 | 11.909 | 12.7801 | 13.4454 | 13.9932 | 14.4487 | 14.8207 | 15.1139 | 15.3312 | 15.4748 | 15.5463 | 0.005 | 0,005 m je 8W/m2K | 7.4271 | 7.4456 | 7.4834 | 7.5416 | 7.6222 | 7.7275 | 7.8604 | 8.0243 | 8.2241 | 8.4732 | 8.8281 | 9.1216 | 9.4011 | 9.6669 | 9.9107 | 10.1243 | 10.3013 | 10.4372 | 10.5292 | 10.5756 | 0.005 | 0,005 m je 8W/m2K | 8.4832 | 8.5263 | 8.615 | 8.7548 | 8.9547 | 9.2289 | 9.5992 | 10.1015 | 10.804 | 11.8718 | 13.8468 | 14.8267 | 15.4629 | 15.9508 | 16.3493 | 16.6759 | 16.9356 | 17.1298 | 17.259 | 17.3236
0.5 | m je rozměr buněk | 8.5699 | 8.6181 | 8.7167 | 8.8704 | 9.087 | 9.3779 | 9.7595 | 10.256 | 10.9033 | 11.7495 | 12.8121 | 13.7133 | 14.4587 | 15.0793 | 15.5943 | 16.0139 | 16.3442 | 16.5889 | 16.7506 | 16.831 | [34 empty] | 0.5 | m je rozměr buněk | 7.3662 | 7.3904 | 7.4394 | 7.5149 | 7.6191 | 7.7548 | 7.9259 | 8.1368 | 8.393 | 8.7011 | 9.0615 | 9.4034 | 9.7212 | 10.0124 | 10.2724 | 10.4964 | 10.6799 | 10.82 | 10.9145 | 10.9621 | 0.5 | m je rozměr buněk | 8.5492 | 8.6015 | 8.7086 | 8.8762 | 9.1133 | 9.4335 | 9.8568 | 10.4122 | 11.1425 | 12.1031 | 13.3034 | 14.2326 | 14.9353 | 15.4856 | 15.9272 | 16.2816 | 16.5589 | 16.7642 | 16.8999 | 16.9675 | [14 empty] | 0.5 | m je rozměr buněk | 7.7304 | 7.773 | 7.8601 | 7.9962 | 8.1882 | 8.4461 | 8.7849 | 9.2255 | 9.7992 | 10.5474 | 11.4849 | 12.2829 | 12.9454 | 13.4985 | 13.9583 | 14.3333 | 14.6286 | 14.8474 | 14.992 | 15.0639 | 0.5 | m je rozměr buněk | 7.1825 | 7.2052 | 7.2513 | 7.3221 | 7.4197 | 7.5466 | 7.7057 | 7.9007 | 8.1354 | 8.4143 | 8.7366 | 9.0475 | 9.3407 | 9.6121 | 9.8561 | 10.0671 | 10.2408 | 10.3735 | 10.4632 | 10.5083 | 0.5 | m je rozměr buněk | 8.5492 | 8.6015 | 8.7086 | 8.8762 | 9.1133 | 9.4335 | 9.8568 | 10.4122 | 11.1425 | 12.1031 | 13.3034 | 14.2326 | 14.9353 | 15.4856 | 15.9272 | 16.2816 | 16.5589 | 16.7642 | 16.8999 | 16.9675
2000 | kg/m3 | 8.8039 | 8.8578 | 8.9676 | 9.1376 | 9.3741 | 9.6865 | 10.0864 | 10.5882 | 11.206 | 11.9442 | 12.7667 | 13.5428 | 14.2298 | 14.8215 | 15.3204 | 15.7304 | 16.0546 | 16.2956 | 16.4552 | 16.5347 | [34 empty] | 2000 | kg/m3 | 7.3486 | 7.3758 | 7.4309 | 7.5152 | 7.6308 | 7.78 | 7.9656 | 8.19 | 8.4547 | 8.7579 | 9.0883 | 9.416 | 9.726 | 10.0103 | 10.2633 | 10.4802 | 10.6575 | 10.7926 | 10.8835 | 10.9293 | 2000 | kg/m3 | 8.7741 | 8.8322 | 8.9508 | 9.1348 | 9.3916 | 9.7321 | 10.1698 | 10.7213 | 11.4021 | 12.2137 | 13.1052 | 13.9061 | 14.5775 | 15.1304 | 15.5822 | 15.9461 | 16.2306 | 16.4407 | 16.5794 | 16.6484 | [14 empty] | 2000 | kg/m3 | 7.7761 | 7.8233 | 7.9197 | 8.0691 | 8.2775 | 8.553 | 8.9063 | 9.35 | 9.8965 | 10.5493 | 11.2766 | 11.9638 | 12.5732 | 13.0985 | 13.5418 | 13.9062 | 14.1943 | 14.4084 | 14.5501 | 14.6207 | 2000 | kg/m3 | 7.1286 | 7.154 | 7.2056 | 7.2845 | 7.3924 | 7.5316 | 7.7043 | 7.9123 | 8.1565 | 8.4348 | 8.7372 | 9.0387 | 9.3261 | 9.5914 | 9.8284 | 10.0324 | 10.1996 | 10.3271 | 10.4131 | 10.4564 | 2000 | kg/m3 | 8.7741 | 8.8322 | 8.9508 | 9.1348 | 9.3916 | 9.7321 | 10.1698 | 10.7213 | 11.4021 | 12.2137 | 13.1052 | 13.9061 | 14.5775 | 15.1304 | 15.5822 | 15.9461 | 16.2306 | 16.4407 | 16.5794 | 16.6484
1000 | J/kg | 9.1374 | 9.1943 | 9.3098 | 9.487 | 9.7307 | 10.0469 | 10.4423 | 10.9228 | 11.4895 | 12.1325 | 12.8186 | 13.4884 | 14.1048 | 14.6507 | 15.1195 | 15.5093 | 15.82 | 16.0521 | 16.2063 | 16.2833 | [34 empty] | 1000 | J/kg | 7.458 | 7.4869 | 7.5453 | 7.6342 | 7.755 | 7.9094 | 8.0986 | 8.3232 | 8.5817 | 8.869 | 9.1739 | 9.4791 | 9.771 | 10.0403 | 10.2804 | 10.4864 | 10.6548 | 10.783 | 10.8694 | 10.9128 | 1000 | J/kg | 9.097 | 9.158 | 9.2819 | 9.4724 | 9.7348 | 10.0759 | 10.5033 | 11.0231 | 11.6356 | 12.3263 | 13.0525 | 13.7403 | 14.3515 | 14.8758 | 15.3146 | 15.6728 | 15.9547 | 16.1635 | 16.3016 | 16.3703 | [14 empty] | 1000 | J/kg | 7.9352 | 7.9846 | 8.085 | 8.2392 | 8.4518 | 8.7283 | 9.0749 | 9.4967 | 9.9951 | 10.561 | 11.1653 | 11.7556 | 12.299 | 12.7803 | 13.1936 | 13.537 | 13.8106 | 14.0148 | 14.1504 | 14.2181 | 1000 | J/kg | 7.2085 | 7.2354 | 7.2896 | 7.3723 | 7.4846 | 7.628 | 7.8035 | 8.0115 | 8.2505 | 8.5155 | 8.7967 | 9.0788 | 9.3497 | 9.6005 | 9.8247 | 10.0176 | 10.1755 | 10.2959 | 10.3771 | 10.4179 | 1000 | J/kg | 9.097 | 9.158 | 9.2819 | 9.4724 | 9.7348 | 10.0759 | 10.5033 | 11.0231 | 11.6356 | 12.3263 | 13.0525 | 13.7403 | 14.3515 | 14.8758 | 15.3146 | 15.6728 | 15.9547 | 16.1635 | 16.3016 | 16.3703
2 | W/m | 9.5197 | 9.5775 | 9.6942 | 9.872 | 10.1136 | 10.4221 | 10.8003 | 11.2481 | 11.7612 | 12.3261 | 12.9178 | 13.502 | 14.051 | 14.5469 | 14.9795 | 15.3435 | 15.636 | 15.8558 | 16.0024 | 16.0757 | [34 empty] | 2 | W/m | 7.6454 | 7.6749 | 7.7343 | 7.8242 | 7.9456 | 8.0989 | 8.2845 | 8.5012 | 8.7461 | 9.0133 | 9.2932 | 9.5736 | 9.8433 | 10.0934 | 10.3173 | 10.5099 | 10.6676 | 10.7879 | 10.8689 | 10.9097 | 2 | W/m | 9.4679 | 9.5295 | 9.6539 | 9.8435 | 10.1015 | 10.4312 | 10.8353 | 11.3135 | 11.8595 | 12.4564 | 13.0736 | 13.6707 | 14.2186 | 14.7022 | 15.1158 | 15.4582 | 15.7302 | 15.9329 | 16.0674 | 16.1344 | [14 empty] | 2 | W/m | 8.16 | 8.2095 | 8.3095 | 8.462 | 8.6699 | 8.9362 | 9.2634 | 9.652 | 10.0981 | 10.5901 | 11.106 | 11.6155 | 12.0943 | 12.5265 | 12.9032 | 13.2197 | 13.4739 | 13.6646 | 13.7918 | 13.8554 | 2 | W/m | 7.3749 | 7.4021 | 7.4568 | 7.5396 | 7.6514 | 7.7927 | 7.9637 | 8.1633 | 8.3888 | 8.6347 | 8.8924 | 9.151 | 9.4002 | 9.6318 | 9.8394 | 10.0183 | 10.1649 | 10.2768 | 10.3523 | 10.3903 | 2 | W/m | 9.4679 | 9.5295 | 9.6539 | 9.8435 | 10.1015 | 10.4312 | 10.8353 | 11.3135 | 11.8595 | 12.4564 | 13.0736 | 13.6707 | 14.2186 | 14.7022 | 15.1158 | 15.4582 | 15.7302 | 15.9329 | 16.0674 | 16.1344
0 | 0 vyp 1 stred 13 lin | 9.9103 | 9.9674 | 10.0824 | 10.2561 | 10.4899 | 10.7847 | 11.1399 | 11.5528 | 12.0163 | 12.5177 | 13.0376 | 13.553 | 14.0428 | 14.4912 | 14.8872 | 15.2236 | 15.4961 | 15.702 | 15.84 | 15.9091 | [34 empty] | 0 | 0 vyp 1 stred 13 lin | 7.8706 | 7.8999 | 7.9586 | 8.0472 | 8.1657 | 8.3142 | 8.4918 | 8.6967 | 8.9251 | 9.1713 | 9.4271 | 9.683 | 9.9299 | 10.1598 | 10.3664 | 10.5447 | 10.6911 | 10.8029 | 10.8783 | 10.9163 | 0 | 0 vyp 1 stred 13 lin | 9.8469 | 9.9074 | 10.0291 | 10.2132 | 10.4609 | 10.7731 | 11.149 | 11.585 | 12.0724 | 12.596 | 13.1332 | 13.6579 | 14.1482 | 14.5895 | 14.9733 | 15.2951 | 15.5532 | 15.7467 | 15.8757 | 15.9402 | [14 empty] | 1 | 0 vyp 1 stred 13 lin | 8.4127 | 8.4607 | 8.5572 | 8.7034 | 8.9008 | 9.1503 | 9.4521 | 9.8039 | 10.1999 | 10.6291 | 11.0747 | 11.5166 | 11.9364 | 12.3203 | 12.6589 | 12.9462 | 13.1785 | 13.3538 | 13.4712 | 13.5299 | 1 | 0 vyp 1 stred 13 lin | 7.5897 | 7.6163 | 7.6696 | 7.75 | 7.8577 | 7.9927 | 8.1544 | 8.341 | 8.5491 | 8.7735 | 9.0068 | 9.2406 | 9.4664 | 9.6768 | 9.8661 | 10.0296 | 10.1638 | 10.2665 | 10.3357 | 10.3706 | 0 | 0 vyp 1 stred 13 lin | 9.8469 | 9.9074 | 10.0291 | 10.2132 | 10.4609 | 10.7731 | 11.149 | 11.585 | 12.0724 | 12.596 | 13.1332 | 13.6579 | 14.1482 | 14.5895 | 14.9733 | 15.2951 | 15.5532 | 15.7467 | 15.8757 | 15.9402
0.1 | sokl L1-M1 tloustka polystyrenu v m | 10.2773 | 10.3329 | 10.4443 | 10.6117 | 10.8352 | 11.1138 | 11.4454 | 11.8255 | 12.2463 | 12.6963 | 13.1601 | 13.6205 | 14.061 | 14.4676 | 14.8299 | 15.1402 | 15.3932 | 15.5854 | 15.7145 | 15.7794 | [34 empty] | 0.1 | sokl L1-M1 tloustka polystyrenu v m | 8.1014 | 8.13 | 8.1871 | 8.2728 | 8.3869 | 8.5286 | 8.6965 | 8.8883 | 9.1001 | 9.3263 | 9.5601 | 9.7938 | 10.0194 | 10.2302 | 10.4202 | 10.5846 | 10.72 | 10.8236 | 10.8937 | 10.929 | 0.1 | sokl L1-M1 tloustka polystyrenu v m | 10.2028 | 10.2614 | 10.3787 | 10.5549 | 10.79 | 11.0828 | 11.4308 | 11.8285 | 12.267 | 12.733 | 13.209 | 13.6764 | 14.1179 | 14.5204 | 14.8747 | 15.1751 | 15.4179 | 15.6012 | 15.7238 | 15.7852 | [14 empty] | 0.1 | sokl L1-M1 tloustka polystyrenu v m | 8.6645 | 8.7099 | 8.801 | 8.9382 | 9.1219 | 9.3516 | 9.6261 | 9.9417 | 10.2922 | 10.6677 | 11.0554 | 11.4403 | 11.8084 | 12.1478 | 12.4498 | 12.7079 | 12.9181 | 13.0774 | 13.1844 | 13.2381 | 0.1 | sokl L1-M1 tloustka polystyrenu v m | 7.823 | 7.8484 | 7.8991 | 7.9753 | 8.0768 | 8.2031 | 8.353 | 8.5244 | 8.7138 | 8.9165 | 9.1261 | 9.3357 | 9.5383 | 9.7277 | 9.8984 | 10.0463 | 10.168 | 10.2611 | 10.3241 | 10.3558 | 0.1 | sokl L1-M1 tloustka polystyrenu v m | 10.2028 | 10.2614 | 10.3787 | 10.5549 | 10.79 | 11.0828 | 11.4308 | 11.8285 | 12.267 | 12.733 | 13.209 | 13.6764 | 14.1179 | 14.5204 | 14.8747 | 15.1751 | 15.4179 | 15.6012 | 15.7238 | 15.7852
0.1 | sokl L2-M2 tloustka polystyrenu v m | 10.5964 | 10.6502 | 10.7575 | 10.918 | 11.1307 | 11.3939 | 11.704 | 12.056 | 12.4421 | 12.8517 | 13.2723 | 13.6899 | 14.0909 | 14.4632 | 14.797 | 15.0846 | 15.3203 | 15.5001 | 15.6213 | 15.6823 | [34 empty] | 0.1 | sokl L2-M2 tloustka polystyrenu v m | 8.3131 | 8.3407 | 8.3958 | 8.4782 | 8.5871 | 8.7217 | 8.8801 | 9.0596 | 9.2563 | 9.4652 | 9.6803 | 9.8949 | 10.1023 | 10.2964 | 10.4718 | 10.624 | 10.7496 | 10.846 | 10.9112 | 10.9441 | 0.1 | sokl L2-M2 tloustka polystyrenu v m | 10.5123 | 10.5686 | 10.681 | 10.8489 | 11.0714 | 11.3461 | 11.6694 | 12.0351 | 12.4346 | 12.8561 | 13.2858 | 13.7087 | 14.1109 | 14.4807 | 14.8092 | 15.0899 | 15.3184 | 15.4917 | 15.6081 | 15.6665 | [14 empty] | 0.1 | sokl L2-M2 tloustka polystyrenu v m | 8.8943 | 8.9367 | 9.0214 | 9.1484 | 9.3172 | 9.5267 | 9.7745 | 10.0567 | 10.3671 | 10.6973 | 11.0367 | 11.3739 | 11.6975 | 11.9976 | 12.2662 | 12.4973 | 12.6863 | 12.8303 | 12.9272 | 12.9759 | 0.1 | sokl L2-M2 tloustka polystyrenu v m | 8.0525 | 8.0763 | 8.1238 | 8.1949 | 8.289 | 8.4055 | 8.5429 | 8.6988 | 8.87 | 9.052 | 9.2396 | 9.4269 | 9.608 | 9.7775 | 9.9307 | 10.0637 | 10.1734 | 10.2575 | 10.3144 | 10.3431 | 0.1 | sokl L2-M2 tloustka polystyrenu v m | 10.5123 | 10.5686 | 10.681 | 10.8489 | 11.0714 | 11.3461 | 11.6694 | 12.0351 | 12.4346 | 12.8561 | 13.2858 | 13.7087 | 14.1109 | 14.4807 | 14.8092 | 15.0899 | 15.3184 | 15.4917 | 15.6081 | 15.6665
0 | sokl L3-M3 tloustka polystyrenu v m | 10.85 | 10.9019 | 11.0055 | 11.1597 | 11.3632 | 11.6133 | 11.9062 | 12.2362 | 12.5959 | 12.9757 | 13.3645 | 13.7505 | 14.122 | 14.4681 | 14.7798 | 15.0495 | 15.2713 | 15.4411 | 15.5558 | 15.6136 | [34 empty] | 0 | sokl L3-M3 tloustka polystyrenu v m | 8.487 | 8.5137 | 8.5668 | 8.646 | 8.7504 | 8.8787 | 9.0289 | 9.1981 | 9.3827 | 9.5779 | 9.7782 | 9.9779 | 10.1709 | 10.3518 | 10.5156 | 10.658 | 10.7758 | 10.8662 | 10.9275 | 10.9584 | 0 | sokl L3-M3 tloustka polystyrenu v m | 10.758 | 10.8122 | 10.9201 | 11.0808 | 11.2925 | 11.5524 | 11.856 | 12.1971 | 12.5674 | 12.9564 | 13.3523 | 13.7425 | 14.1152 | 14.4599 | 14.7679 | 15.0326 | 15.2491 | 15.414 | 15.5251 | 15.581 | [14 empty] | 0 | sokl L3-M3 tloustka polystyrenu v m | 9.0879 | 9.1271 | 9.2052 | 9.3218 | 9.476 | 9.6662 | 9.8898 | 10.1425 | 10.4187 | 10.711 | 11.0106 | 11.3083 | 11.5946 | 11.8611 | 12.1007 | 12.3076 | 12.4776 | 12.6074 | 12.6951 | 12.7392 | 0 | sokl L3-M3 tloustka polystyrenu v m | 8.2624 | 8.2844 | 8.3284 | 8.394 | 8.4807 | 8.5874 | 8.7126 | 8.8539 | 9.0082 | 9.1717 | 9.3397 | 9.5072 | 9.6693 | 9.8211 | 9.9586 | 10.0781 | 10.1769 | 10.2527 | 10.3041 | 10.33 | 0 | sokl L3-M3 tloustka polystyrenu v m | 10.758 | 10.8122 | 10.9201 | 11.0808 | 11.2925 | 11.5524 | 11.856 | 12.1971 | 12.5674 | 12.9564 | 13.3523 | 13.7425 | 14.1152 | 14.4599 | 14.7679 | 15.0326 | 15.2491 | 15.414 | 15.5251 | 15.581
0 | sokl L4-M4 tloustka polystyrenu v m | 11.0255 | 11.0761 | 11.1768 | 11.3264 | 11.5231 | 11.764 | 12.0448 | 12.3598 | 12.7018 | 13.0617 | 13.4297 | 13.7949 | 14.1467 | 14.4753 | 14.7719 | 15.0292 | 15.2415 | 15.4042 | 15.5144 | 15.57 | [34 empty] | 0 | sokl L4-M4 tloustka polystyrenu v m | 8.6099 | 8.6358 | 8.6875 | 8.7642 | 8.8652 | 8.9889 | 9.1332 | 9.2952 | 9.4712 | 9.6569 | 9.8471 | 10.0366 | 10.2198 | 10.3915 | 10.5472 | 10.6828 | 10.7951 | 10.8814 | 10.9399 | 10.9695 | 0 | sokl L4-M4 tloustka polystyrenu v m | 10.928 | 10.9806 | 11.0852 | 11.2406 | 11.4446 | 11.6939 | 11.984 | 12.3084 | 12.6593 | 13.0269 | 13.4007 | 13.7695 | 14.1225 | 14.4501 | 14.744 | 14.9975 | 15.2055 | 15.3645 | 15.4717 | 15.5257 | [14 empty] | 0 | sokl L4-M4 tloustka polystyrenu v m | 9.2366 | 9.2726 | 9.3444 | 9.4512 | 9.5921 | 9.765 | 9.9674 | 10.1951 | 10.4429 | 10.7043 | 10.9718 | 11.2375 | 11.4934 | 11.7321 | 11.9474 | 12.1338 | 12.2873 | 12.4049 | 12.4843 | 12.5244 | 0 | sokl L4-M4 tloustka polystyrenu v m | 8.4423 | 8.4627 | 8.5033 | 8.5636 | 8.6431 | 8.7407 | 8.8547 | 8.983 | 9.1227 | 9.2702 | 9.4215 | 9.5723 | 9.7181 | 9.8549 | 9.9788 | 10.0867 | 10.176 | 10.2446 | 10.2911 | 10.3146 | 0 | sokl L4-M4 tloustka polystyrenu v m | 10.928 | 10.9806 | 11.0852 | 11.2406 | 11.4446 | 11.6939 | 11.984 | 12.3084 | 12.6593 | 13.0269 | 13.4007 | 13.7695 | 14.1225 | 14.4501 | 14.744 | 14.9975 | 15.2055 | 15.3645 | 15.4717 | 15.5257
0.04 | W/m vodivost zdi | 11.1152 | 11.165 | 11.2641 | 11.4113 | 11.6045 | 11.8406 | 12.1152 | 12.4226 | 12.7557 | 13.1058 | 13.4634 | 13.8182 | 14.1602 | 14.48 | 14.769 | 15.02 | 15.2274 | 15.3866 | 15.4944 | 15.5488 | [34 empty] | 0.04 | W/m vodivost zdi | 8.6734 | 8.6989 | 8.7497 | 8.8252 | 8.9244 | 9.0456 | 9.1868 | 9.345 | 9.5167 | 9.6976 | 9.8827 | 10.0669 | 10.2451 | 10.4122 | 10.5638 | 10.6959 | 10.8053 | 10.8895 | 10.9466 | 10.9755 | 0.84 | W/m vodivost zdi | 11.0148 | 11.0666 | 11.1694 | 11.322 | 11.522 | 11.7659 | 12.049 | 12.3651 | 12.7062 | 13.0633 | 13.4261 | 13.7842 | 14.1275 | 14.4464 | 14.7331 | 14.9809 | 15.1846 | 15.3403 | 15.4456 | 15.4986 | [14 empty] | 0.04 | W/m vodivost zdi | 9.3364 | 9.3695 | 9.4355 | 9.5336 | 9.6627 | 9.821 | 10.0056 | 10.2129 | 10.438 | 10.6751 | 10.9175 | 11.1582 | 11.3902 | 11.6068 | 11.8024 | 11.9721 | 12.112 | 12.2193 | 12.2919 | 12.3285 | 0.04 | W/m vodivost zdi | 8.5872 | 8.606 | 8.6433 | 8.6989 | 8.7719 | 8.8614 | 8.9658 | 9.083 | 9.2104 | 9.3448 | 9.4825 | 9.6197 | 9.7523 | 9.8768 | 9.9896 | 10.0879 | 10.1693 | 10.2319 | 10.2743 | 10.2958 | 0.84 | W/m vodivost zdi | 11.0148 | 11.0666 | 11.1694 | 11.322 | 11.522 | 11.7659 | 12.049 | 12.3651 | 12.7062 | 13.0633 | 13.4261 | 13.7842 | 14.1275 | 14.4464 | 14.7331 | 14.9809 | 15.1846 | 15.3403 | 15.4456 | 15.4986
0 | exp | 10 | 10 | 10 | 10 | 10 | 10 | 10 | 10 | 10 | 10 | 10 | 10 | 10 | 10 | 10 | 10 | 10 | 10 | 10 | 10 | [34 empty] | 0 | exp | 10 | 10 | 10 | 10 | 10 | 10 | 10 | 10 | 10 | 10 | 10 | 10 | 10 | 10 | 10 | 10 | 10 | 10 | 10 | 10 | 0 | exp | 10 | 10 | 10 | 10 | 10 | 10 | 10 | 10 | 10 | 10 | 10 | 10 | 10 | 10 | 10 | 10 | 10 | 10 | 10 | 10 | [14 empty] | 0 | exp | 10 | 10 | 10 | 10 | 10 | 10 | 10 | 10 | 10 | 10 | 10 | 10 | 10 | 10 | 10 | 10 | 10 | 10 | 10 | 10 | 0 | exp | 10 | 10 | 10 | 10 | 10 | 10 | 10 | 10 | 10 | 10 | 10 | 10 | 10 | 10 | 10 | 10 | 10 | 10 | 10 | 10 | 0 | exp | 10 | 10 | 10 | 10 | 10 | 10 | 10 | 10 | 10 | 10 | 10 | 10 | 10 | 10 | 10 | 10 | 10 | 10 | 10 | 10
0.1 | m polystyrenu/poloha | -4.75 | -4.25 | -3.75 | -3.25 | -2.75 | -2.25 | -1.75 | -1.25 | -0.75 | -0.25 | 0.25 | 0.75 | 1.25 | 1.75 | 2.25 | 2.75 | 3.25 | 3.75 | 4.25 | 4.75 | [34 empty] | 1 | m polystyrenu/poloha | -4.75 | -4.25 | -3.75 | -3.25 | -2.75 | -2.25 | -1.75 | -1.25 | -0.75 | -0.25 | 0.25 | 0.75 | 1.25 | 1.75 | 2.25 | 2.75 | 3.25 | 3.75 | 4.25 | 4.75 | 0.1 | m polystyrenu/poloha | -4.75 | -4.25 | -3.75 | -3.25 | -2.75 | -2.25 | -1.75 | -1.25 | -0.75 | -0.25 | 0.25 | 0.75 | 1.25 | 1.75 | 2.25 | 2.75 | 3.25 | 3.75 | 4.25 | 4.75 | [14 empty] | 0.1 | m polystyrenu/poloha | -4.75 | -4.25 | -3.75 | -3.25 | -2.75 | -2.25 | -1.75 | -1.25 | -0.75 | -0.25 | 0.25 | 0.75 | 1.25 | 1.75 | 2.25 | 2.75 | 3.25 | 3.75 | 4.25 | 4.75 | 1 | m polystyrenu/poloha | -4.75 | -4.25 | -3.75 | -3.25 | -2.75 | -2.25 | -1.75 | -1.25 | -0.75 | -0.25 | 0.25 | 0.75 | 1.25 | 1.75 | 2.25 | 2.75 | 3.25 | 3.75 | 4.25 | 4.75 | 0.1 | m polystyrenu/poloha | -4.75 | -4.25 | -3.75 | -3.25 | -2.75 | -2.25 | -1.75 | -1.25 | -0.75 | -0.25 | 0.25 | 0.75 | 1.25 | 1.75 | 2.25 | 2.75 | 3.25 | 3.75 | 4.25 | 4.75
|  | 3.509 | 3.4504 | 3.3294 | 3.1383 | 2.8642 | 2.488 | 1.983 | 1.3142 | 0.43909 | -0.70798 | 2.9039 | 2.706 | 2.5015 | 2.3108 | 2.1438 | 2.0042 | 1.893 | 1.8104 | 1.7556 | 1.7284 | [35 empty] | W/m2 | 4.7851 | 4.7561 | 4.697 | 4.6053 | 4.4779 | 4.3106 | 4.1001 | 3.8474 | 3.5662 | 3.3033 | 0.51442 | 0.50773 | 0.49841 | 0.48826 | 0.47841 | 0.46957 | 0.46216 | 0.45643 | 0.45254 | 0.45057 |  | W/m2 | 3.5227 | 3.4584 | 3.3255 | 3.1142 | 2.8089 | 2.3852 | 1.8071 | 1.0231 | -0.04261 | -1.5384 | 11.3499 | 2.168 | 2.1483 | 2.0655 | 1.9671 | 1.8734 | 1.7936 | 1.7319 | 1.69 | 1.669 | [15 empty] | W/m2 | 4.3776 | 4.3253 | 4.2173 | 4.0467 | 3.802 | 3.4662 | 3.0161 | 2.422 | 1.6495 | 0.64905 | 3.2947 | 3.1208 | 2.939 | 2.7684 | 2.6184 | 2.4928 | 2.3927 | 2.3181 | 2.2687 | 2.2441 |  | W/m2 | 4.9813 | 4.9539 | 4.8981 | 4.8119 | 4.6922 | 4.536 | 4.3411 | 4.1101 | 3.8599 | 3.6431 | 0.5267 | 0.52085 | 0.51232 | 0.50287 | 0.49363 | 0.48527 | 0.47823 | 0.47278 | 0.46907 | 0.4672 |  | W/m2 | 3.5227 | 3.4584 | 3.3255 | 3.1142 | 2.8089 | 2.3852 | 1.8071 | 1.0231 | -0.04261 | -1.5384 | 11.3499 | 2.168 | 2.1483 | 2.0655 | 1.9671 | 1.8734 | 1.7936 | 1.7319 | 1.69 | 1.669
|  |  | kWh/m2/topna 218dni |  |  |  |  | 12.8529 |  | 12.4053 |  | 16.8814 | 15.539 | 14.3426 | 13.336 | 12.5221 | 11.8845 | 11.4026 | 11.0579 | 10.836 | 10.7274 | [34 empty] | 2.4777 | 0.0099502 |  | kWh/m2/topna 218dni |  |  |  |  | 2.5986 |  | 2.5737 |  | 2.8235 | 2.7512 | 2.6845 | 2.6275 | 2.5808 | 2.5442 | 2.5164 | 2.4966 | 2.4839 | 2.4777 | 10.4346 | 0.095238 |  | kWh/m2/topna 218dni |  |  |  |  | 16.0653 |  | 11.514 |  | 57.0273 | 13.078 | 12.7403 | 12.2266 | 11.7206 | 11.2854 | 10.9393 | 10.6842 | 10.5171 | 10.4346 | [14 empty] | 13.2525 | 0.095238 |  | kWh/m2/topna 218dni |  |  |  |  | 15.1566 |  | 14.7517 |  | 18.8012 | 17.5753 | 16.4888 | 15.5797 | 14.8483 | 14.2784 | 13.8496 | 13.5442 | 13.3482 | 13.2525 | 2.5483 | 0.0099502 |  | kWh/m2/topna 218dni |  |  |  |  | 2.6627 |  | 2.639 |  | 2.8762 | 2.8074 | 2.744 | 2.6898 | 2.6456 | 2.6109 | 2.5848 | 2.5661 | 2.5541 | 2.5483 | 10.4346 | 0.095238 |  | kWh/m2/topna 218dni |  |  |  |  | 16.0653 |  | 11.514 |  | 57.0273 | 13.078 | 12.7403 | 12.2266 | 11.7206 | 11.2854 | 10.9393 | 10.6842 | 10.5171 | 10.4346
|  |  | kWh/m2/rok | [8 empty] | 22.1988 | 20.8303 | 19.5782 | 18.4976 | 17.6016 | 16.8826 | 16.3271 | 15.9223 | 15.658 | 15.5276 | [34 empty] | 0 | W/m2 topit |  | kWh/m2/rok | [8 empty] | 3.9652 | 3.9349 | 3.9057 | 3.8793 | 3.8567 | 3.8381 | 3.8234 | 3.8125 | 3.8053 | 3.8018 | 0 | W/m2 topit |  | kWh/m2/rok | [8 empty] | 81.0818 | 16.9916 | 17.0039 | 16.6517 | 16.2131 | 15.7968 | 15.4456 | 15.1765 | 14.9956 | 14.9049 | [14 empty] | 0 | W/m2 topit |  | kWh/m2/rok | [8 empty] | 25.3117 | 24.1362 | 23.0682 | 22.1521 | 21.3965 | 20.7931 | 20.3289 | 19.9917 | 19.7722 | 19.6641 | 0 | W/m2 topit |  | kWh/m2/rok | [8 empty] | 4.051 | 4.027 | 4.0038 | 3.9831 | 3.9654 | 3.9508 | 3.9394 | 3.9309 | 3.9253 | 3.9226 | 0 | W/m2 topit |  | kWh/m2/rok | [8 empty] | 81.0818 | 16.9916 | 17.0039 | 16.6517 | 16.2131 | 15.7968 | 15.4456 | 15.1765 | 14.9956 | 14.9049
[11 empty] | 20 | 50 | W/m2 pro dT 20K - výkon podlahovky | [53 empty] | 20 | 50 | W/m2 pro dT 20K - výkon podlahovky | [19 empty] | 20 | 50 | W/m2 pro dT 20K - výkon podlahovky | [33 empty] | 20 | 50 | W/m2 pro dT 20K - výkon podlahovky | [19 empty] | 20 | 50 | W/m2 pro dT 20K - výkon podlahovky | [19 empty] | 20 | 50 | W/m2 pro dT 20K - výkon podlahovky
| 15. července | [55 empty] | 15. července | [21 empty] | 15. července | [35 empty] | 15. července | [21 empty] | 15. července | [21 empty] | 15. července
10 | metru šířka výpočtu | 19.9998 | 19.9998 | 19.9998 | 19.9998 | 19.9998 | 19.9998 | 19.9998 | 19.9998 | 19.9998 | 19.9998 | 20 | 20 | 20 | 20 | 20 | 20 | 20 | 20 | 20 | 20 | [34 empty] | 10 | metru šířka výpočtu | 19.9998 | 19.9998 | 19.9998 | 19.9998 | 19.9998 | 19.9998 | 19.9998 | 19.9998 | 19.9998 | 19.9998 | 20 | 20 | 20 | 20 | 20 | 20 | 20 | 20 | 20 | 20 | 10 | metru šířka výpočtu | 19.9998 | 19.9998 | 19.9998 | 19.9998 | 19.9998 | 19.9998 | 19.9998 | 19.9998 | 19.9998 | 19.9998 | 20 | 20 | 20 | 20 | 20 | 20 | 20 | 20 | 20 | 20 | [14 empty] | 10 | metru šířka výpočtu | 19.9998 | 19.9998 | 19.9998 | 19.9998 | 19.9998 | 19.9998 | 19.9998 | 19.9998 | 19.9998 | 19.9998 | 20 | 20 | 20 | 20 | 20 | 20 | 20 | 20 | 20 | 20 | 10 | metru šířka výpočtu | 19.9998 | 19.9998 | 19.9998 | 19.9998 | 19.9998 | 19.9998 | 19.9998 | 19.9998 | 19.9998 | 19.9998 | 20 | 20 | 20 | 20 | 20 | 20 | 20 | 20 | 20 | 20 | 10 | metru šířka výpočtu | 19.9998 | 19.9998 | 19.9998 | 19.9998 | 19.9998 | 19.9998 | 19.9998 | 19.9998 | 19.9998 | 19.9998 | 20 | 20 | 20 | 20 | 20 | 20 | 20 | 20 | 20 | 20
6.5 | metru výška výpočtu x14 je ukotvená dole. x26 je v půlce | 18.7928 | 18.7962 | 18.8028 | 18.8116 | 18.8214 | 18.8298 | 18.8332 | 18.8255 | 18.7961 | 18.724 | 16.8021 | 16.7049 | 16.6644 | 16.6655 | 16.6936 | 16.7357 | 16.7814 | 16.8224 | 16.853 | 16.8691 | [34 empty] | 6.5 | metru výška výpočtu x14 je ukotvená dole. x26 je v půlce | 18.4833 | 18.4802 | 18.4731 | 18.4601 | 18.4381 | 18.402 | 18.3437 | 18.2505 | 18.1018 | 17.8568 | 12.6742 | 12.2522 | 11.895 | 11.6127 | 11.4007 | 11.2479 | 11.1421 | 11.0725 | 11.0308 | 11.0114 | 6.5 | metru výška výpočtu x14 je ukotvená dole. x26 je v půlce | 18.8047 | 18.8094 | 18.8187 | 18.8319 | 18.8483 | 18.8666 | 18.8845 | 18.8988 | 18.9044 | 18.8935 | 18.4256 | 17.7436 | 17.4021 | 17.2268 | 17.1418 | 17.1074 | 17.1003 | 17.1056 | 17.1138 | 17.1193 | [14 empty] | 6.5 | metru výška výpočtu x14 je ukotvená dole. x26 je v půlce | 18.6204 | 18.6222 | 18.6253 | 18.6288 | 18.631 | 18.6292 | 18.619 | 18.5932 | 18.5397 | 18.4338 | 15.9005 | 15.745 | 15.6477 | 15.5974 | 15.581 | 15.5863 | 15.6026 | 15.6218 | 15.6378 | 15.6467 | 6.5 | metru výška výpočtu x14 je ukotvená dole. x26 je v půlce | 18.4657 | 18.462 | 18.4536 | 18.4387 | 18.414 | 18.3743 | 18.3112 | 18.2118 | 18.0551 | 17.7992 | 12.4266 | 11.9835 | 11.6042 | 11.3009 | 11.07 | 10.901 | 10.782 | 10.7024 | 10.6541 | 10.6313 | 6.5 | metru výška výpočtu x14 je ukotvená dole. x26 je v půlce | 18.8047 | 18.8094 | 18.8187 | 18.8319 | 18.8483 | 18.8666 | 18.8845 | 18.8988 | 18.9044 | 18.8935 | 18.4256 | 17.7436 | 17.4021 | 17.2268 | 17.1418 | 17.1074 | 17.1003 | 17.1056 | 17.1138 | 17.1193
0.84135 | -43106 | 17.6422 | 17.6491 | 17.6623 | 17.6804 | 17.7008 | 17.7196 | 17.7302 | 17.7226 | 17.6824 | 17.5957 | 16.4686 | 16.3776 | 16.3405 | 16.3476 | 16.3828 | 16.4321 | 16.4841 | 16.5302 | 16.5643 | 16.5823 | [34 empty] | -2.9068 | -15 | 17.0304 | 17.0247 | 17.0117 | 16.988 | 16.948 | 16.8824 | 16.7766 | 16.6088 | 16.3505 | 15.9894 | 12.629 | 12.1832 | 11.805 | 11.5157 | 11.3037 | 11.1532 | 11.0499 | 10.9825 | 10.9422 | 10.9235 | 1.4 | -15 | 17.6651 | 17.6744 | 17.6927 | 17.719 | 17.7518 | 17.7885 | 17.8252 | 17.856 | 17.8719 | 17.8621 | 17.4775 | 17.2181 | 17.0154 | 16.894 | 16.8343 | 16.814 | 16.8159 | 16.8271 | 16.8391 | 16.8464 | [14 empty] | -0.23583 | -15 | 17.3002 | 17.3038 | 17.3104 | 17.3181 | 17.3239 | 17.3229 | 17.3074 | 17.2655 | 17.1802 | 17.0388 | 15.4881 | 15.3291 | 15.2262 | 15.1755 | 15.1617 | 15.1707 | 15.1907 | 15.2129 | 15.2312 | 15.2413 | -3.2897 | -15 | 16.9965 | 16.9895 | 16.9741 | 16.9467 | 16.9015 | 16.8288 | 16.7139 | 16.5342 | 16.2607 | 15.8815 | 12.3858 | 11.9162 | 11.5137 | 11.2021 | 10.9705 | 10.8034 | 10.6867 | 10.609 | 10.5619 | 10.5398 | 1.4 | -15 | 17.6651 | 17.6744 | 17.6927 | 17.719 | 17.7518 | 17.7885 | 17.8252 | 17.856 | 17.8719 | 17.8621 | 17.4775 | 17.2181 | 17.0154 | 16.894 | 16.8343 | 16.814 | 16.8159 | 16.8271 | 16.8391 | 16.8464
0.005 | 0,005 m je 8W/m2K | 16.5869 | 16.5974 | 16.6175 | 16.6453 | 16.6778 | 16.7098 | 16.7333 | 16.7353 | 16.6924 | 16.5549 | 16.1797 | 16.0452 | 16.0117 | 16.0309 | 16.0784 | 16.138 | 16.1983 | 16.2505 | 16.2887 | 16.3087 | [34 empty] | 0.005 | 0,005 m je 8W/m2K | 15.6864 | 15.6791 | 15.6624 | 15.6323 | 15.5812 | 15.4976 | 15.3626 | 15.1447 | 14.7848 | 14.1459 | 12.8043 | 12.1213 | 11.6922 | 11.3983 | 11.1929 | 11.0504 | 10.954 | 10.8916 | 10.8546 | 10.8375 | 0.005 | 0,005 m je 8W/m2K | 16.6191 | 16.6328 | 16.6598 | 16.6987 | 16.7475 | 16.8029 | 16.8598 | 16.9102 | 16.9408 | 16.9254 | 16.797 | 16.6748 | 16.5799 | 16.5248 | 16.505 | 16.5096 | 16.5274 | 16.5489 | 16.5671 | 16.5774 | [14 empty] | 0.005 | 0,005 m je 8W/m2K | 16.0806 | 16.0864 | 16.0968 | 16.1098 | 16.1214 | 16.1257 | 16.1127 | 16.0662 | 15.9567 | 15.718 | 15.1544 | 14.9107 | 14.7969 | 14.7514 | 14.7454 | 14.7616 | 14.7875 | 14.8142 | 14.8353 | 14.8469 | 0.005 | 0,005 m je 8W/m2K | 15.6387 | 15.6297 | 15.6095 | 15.5739 | 15.5154 | 15.4218 | 15.2739 | 15.0391 | 14.6564 | 13.9837 | 12.5801 | 11.8598 | 11.4018 | 11.0839 | 10.8579 | 10.6982 | 10.588 | 10.5151 | 10.4711 | 10.4505 | 0.005 | 0,005 m je 8W/m2K | 16.6191 | 16.6328 | 16.6598 | 16.6987 | 16.7475 | 16.8029 | 16.8598 | 16.9102 | 16.9408 | 16.9254 | 16.797 | 16.6748 | 16.5799 | 16.5248 | 16.505 | 16.5096 | 16.5274 | 16.5489 | 16.5671 | 16.5774
0.5 | m je rozměr buněk | 15.6492 | 15.6632 | 15.6903 | 15.7284 | 15.7742 | 15.8226 | 15.8659 | 15.8933 | 15.8888 | 15.8328 | 15.7171 | 15.6663 | 15.6733 | 15.7181 | 15.7837 | 15.8568 | 15.927 | 15.9862 | 16.0288 | 16.0511 | [34 empty] | 0.5 | m je rozměr buněk | 14.4791 | 14.4714 | 14.4539 | 14.4221 | 14.3685 | 14.2815 | 14.1437 | 13.9288 | 13.5977 | 13.0977 | 12.4059 | 11.8818 | 11.5104 | 11.2489 | 11.0659 | 10.9398 | 10.8552 | 10.8009 | 10.7689 | 10.7542 | 0.5 | m je rozměr buněk | 15.6884 | 15.7063 | 15.7413 | 15.7921 | 15.8563 | 15.9303 | 16.0088 | 16.0844 | 16.1461 | 16.1794 | 16.1709 | 16.1528 | 16.1426 | 16.149 | 16.1715 | 16.2048 | 16.2419 | 16.2761 | 16.302 | 16.3158 | [14 empty] | 0.5 | m je rozměr buněk | 14.9864 | 14.9944 | 15.0092 | 15.0286 | 15.0486 | 15.0629 | 15.0627 | 15.0341 | 14.9576 | 14.8072 | 14.5724 | 14.4222 | 14.3479 | 14.3253 | 14.335 | 14.3623 | 14.3961 | 14.4283 | 14.453 | 14.4662 | 0.5 | m je rozměr buněk | 14.4215 | 14.4116 | 14.3896 | 14.3509 | 14.2878 | 14.1886 | 14.0352 | 13.8006 | 13.4443 | 12.9119 | 12.1795 | 11.6206 | 11.2201 | 10.9337 | 10.7295 | 10.5857 | 10.4868 | 10.4217 | 10.3826 | 10.3642 | 0.5 | m je rozměr buněk | 15.6884 | 15.7063 | 15.7413 | 15.7921 | 15.8563 | 15.9303 | 16.0088 | 16.0844 | 16.1461 | 16.1794 | 16.1709 | 16.1528 | 16.1426 | 16.149 | 16.1715 | 16.2048 | 16.2419 | 16.2761 | 16.302 | 16.3158
2000 | kg/m3 | 14.8387 | 14.8561 | 14.89 | 14.9385 | 14.9982 | 15.0646 | 15.1315 | 15.191 | 15.2343 | 15.2553 | 15.2606 | 15.2873 | 15.342 | 15.4179 | 15.5049 | 15.593 | 15.6739 | 15.7405 | 15.7878 | 15.8122 | [34 empty] | 2000 | kg/m3 | 13.4223 | 13.4154 | 13.3996 | 13.3707 | 13.3222 | 13.2443 | 13.1238 | 12.9438 | 12.6856 | 12.338 | 11.9265 | 11.5654 | 11.2839 | 11.0759 | 10.9273 | 10.8244 | 10.7556 | 10.7118 | 10.6863 | 10.6747 | 2000 | kg/m3 | 14.8824 | 14.9039 | 14.9463 | 15.0079 | 15.0864 | 15.1781 | 15.2781 | 15.3801 | 15.4761 | 15.5581 | 15.6221 | 15.6771 | 15.7312 | 15.7887 | 15.8497 | 15.9108 | 15.9674 | 16.0148 | 16.0488 | 16.0665 | [14 empty] | 2000 | kg/m3 | 14.029 | 14.0393 | 14.0589 | 14.0854 | 14.1152 | 14.1431 | 14.1619 | 14.1623 | 14.1342 | 14.0707 | 13.9824 | 13.9212 | 13.8981 | 13.9067 | 13.9366 | 13.9774 | 14.0204 | 14.0586 | 14.087 | 14.102 | 2000 | kg/m3 | 13.3594 | 13.3499 | 13.3287 | 13.2917 | 13.2322 | 13.1402 | 13.0022 | 12.801 | 12.5173 | 12.1399 | 11.6954 | 11.3029 | 10.9931 | 10.7601 | 10.59 | 10.469 | 10.3855 | 10.3307 | 10.2977 | 10.2823 | 2000 | kg/m3 | 14.8824 | 14.9039 | 14.9463 | 15.0079 | 15.0864 | 15.1781 | 15.2781 | 15.3801 | 15.4761 | 15.5581 | 15.6221 | 15.6771 | 15.7312 | 15.7887 | 15.8497 | 15.9108 | 15.9674 | 16.0148 | 16.0488 | 16.0665
1000 | J/kg | 14.1554 | 14.176 | 14.2164 | 14.2747 | 14.3479 | 14.4321 | 14.5224 | 14.6132 | 14.6993 | 14.7782 | 14.8539 | 14.9382 | 15.0347 | 15.1402 | 15.2482 | 15.3513 | 15.4427 | 15.5165 | 15.5682 | 15.5948 | [34 empty] | 1000 | J/kg | 12.519 | 12.5138 | 12.5017 | 12.4793 | 12.4411 | 12.3799 | 12.2867 | 12.1521 | 11.9687 | 11.738 | 11.4813 | 11.2432 | 11.0464 | 10.8954 | 10.7855 | 10.7092 | 10.6585 | 10.6267 | 10.6085 | 10.6004 | 1000 | J/kg | 14.2013 | 14.2261 | 14.2748 | 14.3459 | 14.437 | 14.5446 | 14.6642 | 14.7905 | 14.9172 | 15.0388 | 15.1522 | 15.2586 | 15.3603 | 15.4582 | 15.5512 | 15.6368 | 15.7113 | 15.771 | 15.8127 | 15.8342 | [14 empty] | 1000 | J/kg | 13.2104 | 13.2229 | 13.247 | 13.2806 | 13.3207 | 13.363 | 13.4023 | 13.4325 | 13.4486 | 13.4494 | 13.4425 | 13.4462 | 13.4683 | 13.5073 | 13.5575 | 13.612 | 13.6642 | 13.7084 | 13.7403 | 13.757 | 1000 | J/kg | 12.4563 | 12.4481 | 12.4298 | 12.3982 | 12.3476 | 12.2709 | 12.1589 | 12.002 | 11.7932 | 11.5342 | 11.2476 | 10.9801 | 10.7559 | 10.58 | 10.4483 | 10.3533 | 10.2875 | 10.2442 | 10.2183 | 10.2063 | 1000 | J/kg | 14.2013 | 14.2261 | 14.2748 | 14.3459 | 14.437 | 14.5446 | 14.6642 | 14.7905 | 14.9172 | 15.0388 | 15.1522 | 15.2586 | 15.3603 | 15.4582 | 15.5512 | 15.6368 | 15.7113 | 15.771 | 15.8127 | 15.8342
2 | W/m | 13.5932 | 13.6168 | 13.6629 | 13.73 | 13.8154 | 13.9157 | 14.0269 | 14.1446 | 14.2648 | 14.3855 | 14.5072 | 14.6327 | 14.7622 | 14.8927 | 15.0192 | 15.1357 | 15.2366 | 15.3169 | 15.3727 | 15.4013 | [34 empty] | 2 | W/m | 11.7648 | 11.7619 | 11.7547 | 11.7405 | 11.7153 | 11.6738 | 11.6105 | 11.5201 | 11.4004 | 11.2553 | 11.098 | 10.9488 | 10.8218 | 10.7224 | 10.6496 | 10.5996 | 10.5672 | 10.5478 | 10.5371 | 10.5325 | 2 | W/m | 13.6393 | 13.6668 | 13.7208 | 13.7999 | 13.9017 | 14.0228 | 14.1591 | 14.3057 | 14.4574 | 14.6093 | 14.7576 | 14.9006 | 15.0371 | 15.1656 | 15.2841 | 15.3898 | 15.4794 | 15.5498 | 15.5984 | 15.6232 | [14 empty] | 2 | W/m | 12.5254 | 12.5399 | 12.568 | 12.6081 | 12.6576 | 12.7131 | 12.7707 | 12.8265 | 12.8774 | 12.9229 | 12.9666 | 13.0152 | 13.072 | 13.1362 | 13.2041 | 13.2707 | 13.331 | 13.3805 | 13.4155 | 13.4336 | 2 | W/m | 11.7079 | 11.7016 | 11.6876 | 11.6633 | 11.6245 | 11.5662 | 11.4828 | 11.3694 | 11.2241 | 11.0512 | 10.865 | 10.6872 | 10.5331 | 10.4087 | 10.3136 | 10.2445 | 10.1964 | 10.165 | 10.1463 | 10.1376 | 2 | W/m | 13.6393 | 13.6668 | 13.7208 | 13.7999 | 13.9017 | 14.0228 | 14.1591 | 14.3057 | 14.4574 | 14.6093 | 14.7576 | 14.9006 | 15.0371 | 15.1656 | 15.2841 | 15.3898 | 15.4794 | 15.5498 | 15.5984 | 15.6232
0 | 0 vyp 1 stred 13 lin | 13.1422 | 13.1681 | 13.2192 | 13.2938 | 13.3896 | 13.5035 | 13.6319 | 13.771 | 13.9172 | 14.0677 | 14.2208 | 14.3755 | 14.5297 | 14.6798 | 14.8213 | 14.949 | 15.058 | 15.1438 | 15.2031 | 15.2333 | [34 empty] | 0 | 0 vyp 1 stred 13 lin | 11.1502 | 11.1498 | 11.148 | 11.1426 | 11.1308 | 11.1089 | 11.0733 | 11.0213 | 10.9524 | 10.8697 | 10.7808 | 10.696 | 10.6234 | 10.5669 | 10.5266 | 10.5004 | 10.485 | 10.4771 | 10.4737 | 10.4725 | 0 | 0 vyp 1 stred 13 lin | 13.1869 | 13.2165 | 13.2749 | 13.3604 | 13.4708 | 13.6028 | 13.7525 | 13.9152 | 14.0861 | 14.2603 | 14.4336 | 14.6025 | 14.7639 | 14.9151 | 15.053 | 15.1744 | 15.2761 | 15.3553 | 15.4096 | 15.4371 | [14 empty] | 1 | 0 vyp 1 stred 13 lin | 11.9648 | 11.9809 | 12.0123 | 12.0577 | 12.1148 | 12.181 | 12.2533 | 12.3285 | 12.4045 | 12.4802 | 12.5564 | 12.635 | 12.7165 | 12.7995 | 12.881 | 12.957 | 13.0237 | 13.0772 | 13.1146 | 13.1338 | 1 | 0 vyp 1 stred 13 lin | 11.105 | 11.1009 | 11.0916 | 11.0751 | 11.0486 | 11.0086 | 10.9518 | 10.8759 | 10.7806 | 10.6698 | 10.5521 | 10.4387 | 10.3387 | 10.2566 | 10.1934 | 10.1474 | 10.1157 | 10.0952 | 10.0833 | 10.0778 | 0 | 0 vyp 1 stred 13 lin | 13.1869 | 13.2165 | 13.2749 | 13.3604 | 13.4708 | 13.6028 | 13.7525 | 13.9152 | 14.0861 | 14.2603 | 14.4336 | 14.6025 | 14.7639 | 14.9151 | 15.053 | 15.1744 | 15.2761 | 15.3553 | 15.4096 | 15.4371
0.1 | sokl L1-M1 tloustka polystyrenu v m | 12.7904 | 12.8183 | 12.8734 | 12.9541 | 13.0583 | 13.183 | 13.3248 | 13.4801 | 13.6452 | 13.8167 | 13.9915 | 14.1666 | 14.3387 | 14.5035 | 14.6565 | 14.793 | 14.9084 | 14.9987 | 15.0607 | 15.0923 | [34 empty] | 0.1 | sokl L1-M1 tloustka polystyrenu v m | 10.6634 | 10.6655 | 10.6688 | 10.6718 | 10.6723 | 10.6678 | 10.6559 | 10.635 | 10.6049 | 10.5676 | 10.5272 | 10.489 | 10.4574 | 10.4347 | 10.421 | 10.415 | 10.4143 | 10.4165 | 10.4194 | 10.4213 | 0.1 | sokl L1-M1 tloustka polystyrenu v m | 12.8329 | 12.8641 | 12.9258 | 13.0164 | 13.1334 | 13.2737 | 13.4336 | 13.6084 | 13.7934 | 13.9837 | 14.1746 | 14.3616 | 14.5407 | 14.7082 | 14.8603 | 14.9934 | 15.1045 | 15.1905 | 15.2492 | 15.2789 | [14 empty] | 0.1 | sokl L1-M1 tloustka polystyrenu v m | 11.5171 | 11.5343 | 11.568 | 11.6171 | 11.6797 | 11.7536 | 11.8361 | 11.9248 | 12.0175 | 12.1125 | 12.2091 | 12.3067 | 12.4042 | 12.4998 | 12.5905 | 12.6729 | 12.7438 | 12.7999 | 12.8388 | 12.8587 | 0.1 | sokl L1-M1 tloustka polystyrenu v m | 10.6353 | 10.6333 | 10.6284 | 10.6194 | 10.604 | 10.5802 | 10.5459 | 10.4998 | 10.4424 | 10.3762 | 10.3063 | 10.2388 | 10.179 | 10.1299 | 10.0924 | 10.0656 | 10.0478 | 10.0368 | 10.0307 | 10.0281 | 0.1 | sokl L1-M1 tloustka polystyrenu v m | 12.8329 | 12.8641 | 12.9258 | 13.0164 | 13.1334 | 13.2737 | 13.4336 | 13.6084 | 13.7934 | 13.9837 | 14.1746 | 14.3616 | 14.5407 | 14.7082 | 14.8603 | 14.9934 | 15.1045 | 15.1905 | 15.2492 | 15.2789
0.1 | sokl L2-M2 tloustka polystyrenu v m | 12.5261 | 12.5555 | 12.6137 | 12.6991 | 12.8096 | 12.9423 | 13.0941 | 13.2612 | 13.4396 | 13.6256 | 13.8152 | 14.0043 | 14.1887 | 14.364 | 14.5255 | 14.6684 | 14.7886 | 14.8823 | 14.9464 | 14.979 | [34 empty] | 0.1 | sokl L2-M2 tloustka polystyrenu v m | 10.2922 | 10.2964 | 10.3042 | 10.3144 | 10.3252 | 10.335 | 10.3419 | 10.3448 | 10.3434 | 10.3386 | 10.3324 | 10.3275 | 10.3259 | 10.3286 | 10.3355 | 10.3454 | 10.3566 | 10.3672 | 10.3753 | 10.3797 | 0.1 | sokl L2-M2 tloustka polystyrenu v m | 12.5659 | 12.5983 | 12.6625 | 12.7567 | 12.8786 | 13.0251 | 13.1923 | 13.3758 | 13.5708 | 13.7723 | 13.9752 | 14.1746 | 14.3659 | 14.5446 | 14.7067 | 14.8483 | 14.9661 | 15.0571 | 15.1191 | 15.1505 | [14 empty] | 0.1 | sokl L2-M2 tloustka polystyrenu v m | 11.17 | 11.1878 | 11.2228 | 11.274 | 11.3398 | 11.4181 | 11.5068 | 11.6034 | 11.7058 | 11.8119 | 11.9199 | 12.0283 | 12.135 | 12.2376 | 12.3334 | 12.4192 | 12.492 | 12.5493 | 12.5888 | 12.6089 | 0.1 | sokl L2-M2 tloustka polystyrenu v m | 10.2854 | 10.2852 | 10.2842 | 10.2814 | 10.2753 | 10.2645 | 10.2476 | 10.224 | 10.1939 | 10.1591 | 10.1223 | 10.0869 | 10.0559 | 10.0311 | 10.013 | 10.0012 | 9.9943 | 9.9908 | 9.9895 | 9.9891 | 0.1 | sokl L2-M2 tloustka polystyrenu v m | 12.5659 | 12.5983 | 12.6625 | 12.7567 | 12.8786 | 13.0251 | 13.1923 | 13.3758 | 13.5708 | 13.7723 | 13.9752 | 14.1746 | 14.3659 | 14.5446 | 14.7067 | 14.8483 | 14.9661 | 15.0571 | 15.1191 | 15.1505
0 | sokl L3-M3 tloustka polystyrenu v m | 12.3383 | 12.3688 | 12.4292 | 12.518 | 12.6329 | 12.7714 | 12.9301 | 13.1052 | 13.2926 | 13.4882 | 13.6874 | 13.8857 | 14.0784 | 14.2608 | 14.428 | 14.5754 | 14.699 | 14.795 | 14.8606 | 14.8939 | [34 empty] | 0 | sokl L3-M3 tloustka polystyrenu v m | 10.0251 | 10.031 | 10.0423 | 10.058 | 10.0769 | 10.0974 | 10.1181 | 10.1381 | 10.1568 | 10.1744 | 10.1916 | 10.2094 | 10.2286 | 10.2494 | 10.2712 | 10.2929 | 10.3129 | 10.3298 | 10.3419 | 10.3483 | 0 | sokl L3-M3 tloustka polystyrenu v m | 12.3756 | 12.4089 | 12.4748 | 12.5715 | 12.6968 | 12.8475 | 13.0197 | 13.2091 | 13.4108 | 13.6196 | 13.8304 | 14.0379 | 14.2372 | 14.4234 | 14.5922 | 14.7396 | 14.862 | 14.9565 | 15.0208 | 15.0534 | [14 empty] | 0 | sokl L3-M3 tloustka polystyrenu v m | 10.9118 | 10.9297 | 10.9649 | 11.0166 | 11.0832 | 11.1631 | 11.2541 | 11.3539 | 11.4604 | 11.5711 | 11.684 | 11.7967 | 11.9069 | 12.012 | 12.1091 | 12.1955 | 12.2683 | 12.3253 | 12.3643 | 12.3842 | 0 | sokl L3-M3 tloustka polystyrenu v m | 10.0423 | 10.0435 | 10.0453 | 10.0472 | 10.0479 | 10.0466 | 10.0422 | 10.0342 | 10.0229 | 10.009 | 9.9942 | 9.9803 | 9.9688 | 9.9608 | 9.9563 | 9.955 | 9.956 | 9.958 | 9.9601 | 9.9613 | 0 | sokl L3-M3 tloustka polystyrenu v m | 12.3756 | 12.4089 | 12.4748 | 12.5715 | 12.6968 | 12.8475 | 13.0197 | 13.2091 | 13.4108 | 13.6196 | 13.8304 | 14.0379 | 14.2372 | 14.4234 | 14.5922 | 14.7396 | 14.862 | 14.9565 | 15.0208 | 15.0534
0 | sokl L4-M4 tloustka polystyrenu v m | 12.2183 | 12.2496 | 12.3113 | 12.4022 | 12.5201 | 12.6621 | 12.8251 | 13.0051 | 13.1981 | 13.3994 | 13.6044 | 13.8083 | 14.006 | 14.1927 | 14.3634 | 14.5137 | 14.6393 | 14.7368 | 14.8034 | 14.8372 | [34 empty] | 0 | sokl L4-M4 tloustka polystyrenu v m | 9.8526 | 9.8597 | 9.8734 | 9.8929 | 9.9171 | 9.9447 | 9.9746 | 10.0055 | 10.037 | 10.0685 | 10.1003 | 10.1323 | 10.1647 | 10.197 | 10.2284 | 10.2578 | 10.2837 | 10.3047 | 10.3195 | 10.3272 | 0 | sokl L4-M4 tloustka polystyrenu v m | 12.2537 | 12.2876 | 12.3545 | 12.4528 | 12.5802 | 12.7334 | 12.9088 | 13.1017 | 13.3075 | 13.5208 | 13.7363 | 13.9487 | 14.1527 | 14.3435 | 14.5164 | 14.6673 | 14.7925 | 14.8892 | 14.9549 | 14.9882 | [14 empty] | 0 | sokl L4-M4 tloustka polystyrenu v m | 10.7318 | 10.7493 | 10.7838 | 10.8345 | 10.8999 | 10.9786 | 11.0685 | 11.1675 | 11.2734 | 11.3838 | 11.4963 | 11.6084 | 11.7176 | 11.8212 | 11.9165 | 12.0009 | 12.0718 | 12.1271 | 12.1649 | 12.1842 | 0 | sokl L4-M4 tloustka polystyrenu v m | 9.894 | 9.896 | 9.8997 | 9.9045 | 9.9096 | 9.9142 | 9.9175 | 9.9192 | 9.9193 | 9.9181 | 9.9165 | 9.9155 | 9.9158 | 9.918 | 9.9219 | 9.9271 | 9.9329 | 9.9383 | 9.9425 | 9.9448 | 0 | sokl L4-M4 tloustka polystyrenu v m | 12.2537 | 12.2876 | 12.3545 | 12.4528 | 12.5802 | 12.7334 | 12.9088 | 13.1017 | 13.3075 | 13.5208 | 13.7363 | 13.9487 | 14.1527 | 14.3435 | 14.5164 | 14.6673 | 14.7925 | 14.8892 | 14.9549 | 14.9882
0.04 | W/m vodivost zdi | 12.1599 | 12.1915 | 12.254 | 12.3459 | 12.4651 | 12.6089 | 12.774 | 12.9564 | 13.1519 | 13.3559 | 13.5637 | 13.7701 | 13.9702 | 14.1589 | 14.3314 | 14.4829 | 14.6096 | 14.7078 | 14.7748 | 14.8088 | [34 empty] | 0.04 | W/m vodivost zdi | 9.7681 | 9.7757 | 9.7907 | 9.8121 | 9.839 | 9.8702 | 9.9045 | 9.9408 | 9.9784 | 10.0167 | 10.0554 | 10.0943 | 10.133 | 10.1709 | 10.207 | 10.2402 | 10.269 | 10.2921 | 10.3083 | 10.3166 | 0.84 | W/m vodivost zdi | 12.1943 | 12.2284 | 12.2958 | 12.3949 | 12.5233 | 12.6778 | 12.8545 | 13.0492 | 13.2568 | 13.4722 | 13.69 | 13.9046 | 14.1109 | 14.3038 | 14.4786 | 14.6312 | 14.7578 | 14.8555 | 14.9219 | 14.9555 | [14 empty] | 0.04 | W/m vodivost zdi | 10.6214 | 10.638 | 10.6708 | 10.719 | 10.7814 | 10.8565 | 10.9424 | 11.0372 | 11.1386 | 11.2445 | 11.3523 | 11.4597 | 11.5641 | 11.663 | 11.7538 | 11.834 | 11.9012 | 11.9536 | 11.9894 | 12.0076 | 0.04 | W/m vodivost zdi | 9.8304 | 9.8327 | 9.8372 | 9.8432 | 9.8501 | 9.8572 | 9.864 | 9.8701 | 9.8753 | 9.8798 | 9.8842 | 9.889 | 9.8946 | 9.9013 | 9.9089 | 9.9169 | 9.9247 | 9.9315 | 9.9364 | 9.9391 | 0.84 | W/m vodivost zdi | 12.1943 | 12.2284 | 12.2958 | 12.3949 | 12.5233 | 12.6778 | 12.8545 | 13.0492 | 13.2568 | 13.4722 | 13.69 | 13.9046 | 14.1109 | 14.3038 | 14.4786 | 14.6312 | 14.7578 | 14.8555 | 14.9219 | 14.9555
0 | exp | 10 | 10 | 10 | 10 | 10 | 10 | 10 | 10 | 10 | 10 | 10 | 10 | 10 | 10 | 10 | 10 | 10 | 10 | 10 | 10 | [34 empty] | 0 | exp | 10 | 10 | 10 | 10 | 10 | 10 | 10 | 10 | 10 | 10 | 10 | 10 | 10 | 10 | 10 | 10 | 10 | 10 | 10 | 10 | 0 | exp | 10 | 10 | 10 | 10 | 10 | 10 | 10 | 10 | 10 | 10 | 10 | 10 | 10 | 10 | 10 | 10 | 10 | 10 | 10 | 10 | [14 empty] | 0 | exp | 10 | 10 | 10 | 10 | 10 | 10 | 10 | 10 | 10 | 10 | 10 | 10 | 10 | 10 | 10 | 10 | 10 | 10 | 10 | 10 | 0 | exp | 10 | 10 | 10 | 10 | 10 | 10 | 10 | 10 | 10 | 10 | 10 | 10 | 10 | 10 | 10 | 10 | 10 | 10 | 10 | 10 | 0 | exp | 10 | 10 | 10 | 10 | 10 | 10 | 10 | 10 | 10 | 10 | 10 | 10 | 10 | 10 | 10 | 10 | 10 | 10 | 10 | 10
0.1 | m polystyrenu/poloha | -4.75 | -4.25 | -3.75 | -3.25 | -2.75 | -2.25 | -1.75 | -1.25 | -0.75 | -0.25 | 0.25 | 0.75 | 1.25 | 1.75 | 2.25 | 2.75 | 3.25 | 3.75 | 4.25 | 4.75 | [34 empty] | 1 | m polystyrenu/poloha | -4.75 | -4.25 | -3.75 | -3.25 | -2.75 | -2.25 | -1.75 | -1.25 | -0.75 | -0.25 | 0.25 | 0.75 | 1.25 | 1.75 | 2.25 | 2.75 | 3.25 | 3.75 | 4.25 | 4.75 | 0.1 | m polystyrenu/poloha | -4.75 | -4.25 | -3.75 | -3.25 | -2.75 | -2.25 | -1.75 | -1.25 | -0.75 | -0.25 | 0.25 | 0.75 | 1.25 | 1.75 | 2.25 | 2.75 | 3.25 | 3.75 | 4.25 | 4.75 | [14 empty] | 0.1 | m polystyrenu/poloha | -4.75 | -4.25 | -3.75 | -3.25 | -2.75 | -2.25 | -1.75 | -1.25 | -0.75 | -0.25 | 0.25 | 0.75 | 1.25 | 1.75 | 2.25 | 2.75 | 3.25 | 3.75 | 4.25 | 4.75 | 1 | m polystyrenu/poloha | -4.75 | -4.25 | -3.75 | -3.25 | -2.75 | -2.25 | -1.75 | -1.25 | -0.75 | -0.25 | 0.25 | 0.75 | 1.25 | 1.75 | 2.25 | 2.75 | 3.25 | 3.75 | 4.25 | 4.75 | 0.1 | m polystyrenu/poloha | -4.75 | -4.25 | -3.75 | -3.25 | -2.75 | -2.25 | -1.75 | -1.25 | -0.75 | -0.25 | 0.25 | 0.75 | 1.25 | 1.75 | 2.25 | 2.75 | 3.25 | 3.75 | 4.25 | 4.75
|  | 4.8283 | 4.8145 | 4.7883 | 4.753 | 4.7139 | 4.6802 | 4.6666 | 4.6975 | 4.8149 | 5.1036 | 1.2182 | 1.2553 | 1.2707 | 1.2703 | 1.2596 | 1.2436 | 1.2262 | 1.2105 | 1.1989 | 1.1927 | [35 empty] | W/m2 | 6.066 | 6.0786 | 6.1071 | 6.159 | 6.2469 | 6.3913 | 6.6246 | 6.9974 | 7.592 | 8.572 | 0.29157 | 0.30837 | 0.32259 | 0.33382 | 0.34226 | 0.34835 | 0.35256 | 0.35533 | 0.35698 | 0.35776 |  | W/m2 | 4.7806 | 4.7617 | 4.7247 | 4.6717 | 4.606 | 4.533 | 4.4614 | 4.4041 | 4.3816 | 4.4253 | 6.4511 | 0.85958 | 0.98971 | 1.0565 | 1.0889 | 1.102 | 1.1047 | 1.1027 | 1.0995 | 1.0974 | [15 empty] | W/m2 | 5.5178 | 5.5107 | 5.4982 | 5.4842 | 5.4753 | 5.4825 | 5.5234 | 5.6266 | 5.8408 | 6.264 | 1.5617 | 1.621 | 1.658 | 1.6772 | 1.6834 | 1.6814 | 1.6752 | 1.6679 | 1.6618 | 1.6584 |  | W/m2 | 6.1365 | 6.1516 | 6.1851 | 6.2447 | 6.3433 | 6.5022 | 6.7545 | 7.152 | 7.779 | 8.8026 | 0.30143 | 0.31907 | 0.33416 | 0.34624 | 0.35543 | 0.36215 | 0.36689 | 0.37005 | 0.37198 | 0.37289 |  | W/m2 | 4.7806 | 4.7617 | 4.7247 | 4.6717 | 4.606 | 4.533 | 4.4614 | 4.4041 | 4.3816 | 4.4253 | 6.4511 | 0.85958 | 0.98971 | 1.0565 | 1.0889 | 1.102 | 1.1047 | 1.1027 | 1.0995 | 1.0974
|  |  | kWh/m2/topna 218dni |  |  |  |  | 12.8529 |  | 12.4053 |  | 16.8814 | 15.539 | 14.3426 | 13.336 | 12.5221 | 11.8845 | 11.4026 | 11.0579 | 10.836 | 10.7274 | [34 empty] | 2.4777 | 0.0099502 |  | kWh/m2/topna 218dni |  |  |  |  | 2.5986 |  | 2.5737 |  | 2.8235 | 2.7512 | 2.6845 | 2.6275 | 2.5808 | 2.5442 | 2.5164 | 2.4966 | 2.4839 | 2.4777 | 10.4346 | 0.095238 |  | kWh/m2/topna 218dni |  |  |  |  | 16.0653 |  | 11.514 |  | 57.0273 | 13.078 | 12.7403 | 12.2266 | 11.7206 | 11.2854 | 10.9393 | 10.6842 | 10.5171 | 10.4346 | [14 empty] | 13.2525 | 0.095238 |  | kWh/m2/topna 218dni |  |  |  |  | 15.1566 |  | 14.7517 |  | 18.8012 | 17.5753 | 16.4888 | 15.5797 | 14.8483 | 14.2784 | 13.8496 | 13.5442 | 13.3482 | 13.2525 | 2.5483 | 0.0099502 |  | kWh/m2/topna 218dni |  |  |  |  | 2.6627 |  | 2.639 |  | 2.8762 | 2.8074 | 2.744 | 2.6898 | 2.6456 | 2.6109 | 2.5848 | 2.5661 | 2.5541 | 2.5483 | 10.4346 | 0.095238 |  | kWh/m2/topna 218dni |  |  |  |  | 16.0653 |  | 11.514 |  | 57.0273 | 13.078 | 12.7403 | 12.2266 | 11.7206 | 11.2854 | 10.9393 | 10.6842 | 10.5171 | 10.4346
|  |  | kWh/m2/rok | [8 empty] | 22.1988 | 20.8303 | 19.5782 | 18.4976 | 17.6016 | 16.8826 | 16.3271 | 15.9223 | 15.658 | 15.5276 | [34 empty] | 0 | W/m2 topit |  | kWh/m2/rok | [8 empty] | 3.9652 | 3.9349 | 3.9057 | 3.8793 | 3.8567 | 3.8381 | 3.8234 | 3.8125 | 3.8053 | 3.8018 | 0 | W/m2 topit |  | kWh/m2/rok | [8 empty] | 81.0818 | 16.9916 | 17.0039 | 16.6517 | 16.2131 | 15.7968 | 15.4456 | 15.1765 | 14.9956 | 14.9049 | [14 empty] | 0 | W/m2 topit |  | kWh/m2/rok | [8 empty] | 25.3117 | 24.1362 | 23.0682 | 22.1521 | 21.3965 | 20.7931 | 20.3289 | 19.9917 | 19.7722 | 19.6641 | 0 | W/m2 topit |  | kWh/m2/rok | [8 empty] | 4.051 | 4.027 | 4.0038 | 3.9831 | 3.9654 | 3.9508 | 3.9394 | 3.9309 | 3.9253 | 3.9226 | 0 | W/m2 topit |  | kWh/m2/rok | [8 empty] | 81.0818 | 16.9916 | 17.0039 | 16.6517 | 16.2131 | 15.7968 | 15.4456 | 15.1765 | 14.9956 | 14.9049
[11 empty] | 20 | 50 | W/m2 pro dT 20K - výkon podlahovky | [53 empty] | 20 | 50 | W/m2 pro dT 20K - výkon podlahovky | [19 empty] | 20 | 50 | W/m2 pro dT 20K - výkon podlahovky | [33 empty] | 20 | 50 | W/m2 pro dT 20K - výkon podlahovky | [19 empty] | 20 | 50 | W/m2 pro dT 20K - výkon podlahovky | [19 empty] | 20 | 50 | W/m2 pro dT 20K - výkon podlahovky
| 15. října | [55 empty] | 15. října | [21 empty] | 15. října | [35 empty] | 15. října | [21 empty] | 15. října | [21 empty] | 15. října
10 | metru šířka výpočtu | 10.0024 | 10.0024 | 10.0024 | 10.0024 | 10.0024 | 10.0024 | 10.0024 | 10.0024 | 10.0024 | 10.0024 | 22.4994 | 22.4994 | 22.4994 | 22.4994 | 22.4994 | 22.4994 | 22.4994 | 22.4994 | 22.4994 | 22.4994 | [34 empty] | 10 | metru šířka výpočtu | 10.0024 | 10.0024 | 10.0024 | 10.0024 | 10.0024 | 10.0024 | 10.0024 | 10.0024 | 10.0024 | 10.0024 | 22.4994 | 22.4994 | 22.4994 | 22.4994 | 22.4994 | 22.4994 | 22.4994 | 22.4994 | 22.4994 | 22.4994 | 10 | metru šířka výpočtu | 10.0024 | 10.0024 | 10.0024 | 10.0024 | 10.0024 | 10.0024 | 10.0024 | 10.0024 | 10.0024 | 10.0024 | 20 | 22.4994 | 22.4994 | 22.4994 | 22.4994 | 22.4994 | 22.4994 | 22.4994 | 22.4994 | 22.4994 | [14 empty] | 10 | metru šířka výpočtu | 10.0024 | 10.0024 | 10.0024 | 10.0024 | 10.0024 | 10.0024 | 10.0024 | 10.0024 | 10.0024 | 10.0024 | 22.4994 | 22.4994 | 22.4994 | 22.4994 | 22.4994 | 22.4994 | 22.4994 | 22.4994 | 22.4994 | 22.4994 | 10 | metru šířka výpočtu | 10.0024 | 10.0024 | 10.0024 | 10.0024 | 10.0024 | 10.0024 | 10.0024 | 10.0024 | 10.0024 | 10.0024 | 22.4994 | 22.4994 | 22.4994 | 22.4994 | 22.4994 | 22.4994 | 22.4994 | 22.4994 | 22.4994 | 22.4994 | 10 | metru šířka výpočtu | 10.0024 | 10.0024 | 10.0024 | 10.0024 | 10.0024 | 10.0024 | 10.0024 | 10.0024 | 10.0024 | 10.0024 | 20 | 22.4994 | 22.4994 | 22.4994 | 22.4994 | 22.4994 | 22.4994 | 22.4994 | 22.4994 | 22.4994
6.5 | metru výška výpočtu x14 je ukotvená dole. x26 je v půlce | 11.6243 | 11.626 | 11.6299 | 11.637 | 11.649 | 11.6695 | 11.7045 | 11.7646 | 11.8703 | 12.0667 | 16.79 | 17.0892 | 17.301 | 17.4466 | 17.5437 | 17.6071 | 17.6475 | 17.6724 | 17.6866 | 17.6931 | [34 empty] | 6.5 | metru výška výpočtu x14 je ukotvená dole. x26 je v půlce | 11.3332 | 11.3292 | 11.3211 | 11.3089 | 11.2928 | 11.2734 | 11.2524 | 11.2336 | 11.2266 | 11.2546 | 12.6781 | 12.6839 | 12.6177 | 12.5139 | 12.3962 | 12.2809 | 12.1789 | 12.0975 | 12.041 | 12.0122 | 6.5 | metru výška výpočtu x14 je ukotvená dole. x26 je v půlce | 11.6436 | 11.6463 | 11.6523 | 11.6628 | 11.6801 | 11.7084 | 11.7551 | 11.8335 | 11.9688 | 12.2188 | 18.2522 | 18.007 | 17.9481 | 17.9418 | 17.9464 | 17.9501 | 17.9511 | 17.9503 | 17.949 | 17.9481 | [14 empty] | 6.5 | metru výška výpočtu x14 je ukotvená dole. x26 je v půlce | 11.4587 | 11.4591 | 11.4602 | 11.4628 | 11.4686 | 11.4806 | 11.5041 | 11.5489 | 11.6337 | 11.8006 | 15.9779 | 16.226 | 16.3887 | 16.4901 | 16.5493 | 16.5812 | 16.5966 | 16.603 | 16.6049 | 16.6052 | 6.5 | metru výška výpočtu x14 je ukotvená dole. x26 je v půlce | 11.3134 | 11.3091 | 11.3002 | 11.2869 | 11.2692 | 11.2475 | 11.2235 | 11.2007 | 11.1882 | 11.2087 | 12.4942 | 12.4853 | 12.4039 | 12.2856 | 12.1548 | 12.0284 | 11.9173 | 11.8289 | 11.7678 | 11.7367 | 6.5 | metru výška výpočtu x14 je ukotvená dole. x26 je v půlce | 11.6436 | 11.6463 | 11.6523 | 11.6628 | 11.6801 | 11.7084 | 11.7551 | 11.8335 | 11.9688 | 12.2188 | 18.2522 | 18.007 | 17.9481 | 17.9418 | 17.9464 | 17.9501 | 17.9511 | 17.9503 | 17.949 | 17.9481
2.4107 | -43116 | 12.8253 | 12.8286 | 12.8359 | 12.849 | 12.8712 | 12.9085 | 12.9715 | 13.0775 | 13.253 | 13.5193 | 16.3266 | 16.6365 | 16.868 | 17.0253 | 17.129 | 17.1961 | 17.2387 | 17.2651 | 17.2802 | 17.287 | [34 empty] | -1.0543 | -15 | 12.2494 | 12.2416 | 12.226 | 12.2024 | 12.1711 | 12.133 | 12.0906 | 12.0493 | 12.0209 | 12.0253 | 12.6273 | 12.6068 | 12.5276 | 12.4168 | 12.2953 | 12.1781 | 12.0754 | 11.9936 | 11.9371 | 11.9082 | 2.905 | -15 | 12.863 | 12.8681 | 12.8794 | 12.8989 | 12.9309 | 12.9826 | 13.0666 | 13.2041 | 13.4267 | 13.759 | 17.2214 | 17.3765 | 17.462 | 17.5112 | 17.5385 | 17.5524 | 17.5582 | 17.5598 | 17.5596 | 17.5592 | [14 empty] | 1.6405 | -15 | 12.4949 | 12.4955 | 12.4974 | 12.502 | 12.5123 | 12.5333 | 12.5744 | 12.6513 | 12.7883 | 13.0072 | 15.4395 | 15.6903 | 15.8653 | 15.9732 | 16.0352 | 16.0681 | 16.0837 | 16.0899 | 16.0917 | 16.092 | -1.1708 | -15 | 12.2095 | 12.201 | 12.1839 | 12.1581 | 12.1237 | 12.0814 | 12.0332 | 11.9844 | 11.9459 | 11.938 | 12.4439 | 12.407 | 12.3114 | 12.1854 | 12.0507 | 11.9222 | 11.8103 | 11.7216 | 11.6604 | 11.6293 | 2.905 | -15 | 12.863 | 12.8681 | 12.8794 | 12.8989 | 12.9309 | 12.9826 | 13.0666 | 13.2041 | 13.4267 | 13.759 | 17.2214 | 17.3765 | 17.462 | 17.5112 | 17.5385 | 17.5524 | 17.5582 | 17.5598 | 17.5596 | 17.5592
0.005 | 0,005 m je 8W/m2K | 13.6791 | 13.6836 | 13.6935 | 13.7109 | 13.7401 | 13.7883 | 13.8686 | 14.0049 | 14.2456 | 14.7064 | 15.7445 | 16.2253 | 16.4954 | 16.6614 | 16.7669 | 16.8345 | 16.8776 | 16.9043 | 16.9197 | 16.9268 | [34 empty] | 0.005 | 0,005 m je 8W/m2K | 12.8307 | 12.8196 | 12.7974 | 12.7639 | 12.7193 | 12.6644 | 12.6016 | 12.5368 | 12.4825 | 12.4676 | 12.5715 | 12.5349 | 12.4392 | 12.3184 | 12.1922 | 12.0732 | 11.9701 | 11.8887 | 11.8327 | 11.8041 | 0.005 | 0,005 m je 8W/m2K | 13.7337 | 13.7407 | 13.7559 | 13.7821 | 13.8242 | 13.8911 | 13.9983 | 14.1744 | 14.4766 | 15.0416 | 16.2943 | 16.7844 | 17.0024 | 17.1083 | 17.1618 | 17.1886 | 17.2013 | 17.2067 | 17.2087 | 17.2092 | [14 empty] | 0.005 | 0,005 m je 8W/m2K | 13.1854 | 13.1861 | 13.1882 | 13.1937 | 13.206 | 13.2315 | 13.2815 | 13.3773 | 13.5613 | 13.9349 | 14.8083 | 15.1949 | 15.3965 | 15.5076 | 15.5682 | 15.5994 | 15.6138 | 15.6193 | 15.6206 | 15.6206 | 0.005 | 0,005 m je 8W/m2K | 12.7695 | 12.7574 | 12.7332 | 12.6967 | 12.6477 | 12.587 | 12.5165 | 12.4412 | 12.3721 | 12.3346 | 12.3958 | 12.3341 | 12.2193 | 12.0827 | 11.943 | 11.8128 | 11.7007 | 11.6124 | 11.5518 | 11.5209 | 0.005 | 0,005 m je 8W/m2K | 13.7337 | 13.7407 | 13.7559 | 13.7821 | 13.8242 | 13.8911 | 13.9983 | 14.1744 | 14.4766 | 15.0416 | 16.2943 | 16.7844 | 17.0024 | 17.1083 | 17.1618 | 17.1886 | 17.2013 | 17.2067 | 17.2087 | 17.2092
0.5 | m je rozměr buněk | 14.2542 | 14.2595 | 14.271 | 14.2909 | 14.3233 | 14.375 | 14.4575 | 14.5899 | 14.8033 | 15.142 | 15.63 | 15.9785 | 16.2073 | 16.3564 | 16.4539 | 16.5177 | 16.5591 | 16.5852 | 16.6004 | 16.6075 | [34 empty] | 0.5 | m je rozměr buněk | 13.1505 | 13.1369 | 13.1094 | 13.068 | 13.0127 | 12.9441 | 12.8641 | 12.7768 | 12.6896 | 12.6144 | 12.5594 | 12.4668 | 12.3468 | 12.2153 | 12.0849 | 11.9653 | 11.863 | 11.7829 | 11.728 | 11.7001 | 0.5 | m je rozměr buněk | 14.3236 | 14.3319 | 14.3497 | 14.3796 | 14.4266 | 14.4987 | 14.6096 | 14.7815 | 15.0498 | 15.4641 | 16.0442 | 16.4213 | 16.6377 | 16.7581 | 16.8243 | 16.86 | 16.8787 | 16.8881 | 16.8924 | 16.894 | [14 empty] | 0.5 | m je rozměr buněk | 13.599 | 13.5995 | 13.6014 | 13.6065 | 13.6183 | 13.6427 | 13.6897 | 13.7761 | 13.9293 | 14.1883 | 14.5747 | 14.8389 | 14.9995 | 15.0926 | 15.1439 | 15.1701 | 15.1817 | 15.1856 | 15.1862 | 15.1859 | 0.5 | m je rozměr buněk | 13.0663 | 13.0515 | 13.0217 | 12.9766 | 12.9162 | 12.8408 | 12.7519 | 12.6528 | 12.5503 | 12.4546 | 12.3732 | 12.2584 | 12.1201 | 11.973 | 11.8295 | 11.6989 | 11.5879 | 11.5011 | 11.4418 | 11.4116 | 0.5 | m je rozměr buněk | 14.3236 | 14.3319 | 14.3497 | 14.3796 | 14.4266 | 14.4987 | 14.6096 | 14.7815 | 15.0498 | 15.4641 | 16.0442 | 16.4213 | 16.6377 | 16.7581 | 16.8243 | 16.86 | 16.8787 | 16.8881 | 16.8924 | 16.894
2000 | kg/m3 | 14.6123 | 14.6181 | 14.6304 | 14.6512 | 14.6837 | 14.7334 | 14.8083 | 14.92 | 15.0831 | 15.3079 | 15.5785 | 15.8082 | 15.9794 | 16.1004 | 16.184 | 16.2409 | 16.279 | 16.3037 | 16.3184 | 16.3253 | [34 empty] | 2000 | kg/m3 | 13.2745 | 13.259 | 13.2279 | 13.181 | 13.1183 | 13.0402 | 12.9479 | 12.8442 | 12.7332 | 12.62 | 12.5059 | 12.3791 | 12.2427 | 12.1046 | 11.9729 | 11.8546 | 11.7547 | 11.677 | 11.6239 | 11.597 | 2000 | kg/m3 | 14.6941 | 14.7031 | 14.7222 | 14.7535 | 14.8009 | 14.8708 | 14.9725 | 15.1191 | 15.3258 | 15.602 | 15.923 | 16.1781 | 16.3516 | 16.4611 | 16.5276 | 16.5668 | 16.5894 | 16.6019 | 16.6083 | 16.6111 | [14 empty] | 2000 | kg/m3 | 13.7975 | 13.7978 | 13.7991 | 13.803 | 13.8123 | 13.8317 | 13.8685 | 13.9329 | 14.0379 | 14.1935 | 14.3867 | 14.5441 | 14.6517 | 14.7182 | 14.7558 | 14.7747 | 14.7826 | 14.7847 | 14.7844 | 14.7838 | 2000 | kg/m3 | 13.1647 | 13.1479 | 13.1142 | 13.0634 | 12.9952 | 12.9099 | 12.8084 | 12.6931 | 12.5678 | 12.4373 | 12.3036 | 12.1584 | 12.0054 | 11.853 | 11.7091 | 11.5804 | 11.4723 | 11.3883 | 11.331 | 11.302 | 2000 | kg/m3 | 14.6941 | 14.7031 | 14.7222 | 14.7535 | 14.8009 | 14.8708 | 14.9725 | 15.1191 | 15.3258 | 15.602 | 15.923 | 16.1781 | 16.3516 | 16.4611 | 16.5276 | 16.5668 | 16.5894 | 16.6019 | 16.6083 | 16.6111
1000 | J/kg | 14.8078 | 14.8138 | 14.8264 | 14.8471 | 14.8781 | 14.9231 | 14.9871 | 15.076 | 15.1953 | 15.345 | 15.5115 | 15.6637 | 15.7872 | 15.8812 | 15.9501 | 15.9994 | 16.0337 | 16.0567 | 16.0708 | 16.0775 | [34 empty] | 1000 | J/kg | 13.2599 | 13.2433 | 13.2101 | 13.1601 | 13.0932 | 13.0099 | 12.9111 | 12.7986 | 12.6755 | 12.545 | 12.4093 | 12.2683 | 12.1256 | 11.9867 | 11.8574 | 11.7427 | 11.6468 | 11.5725 | 11.522 | 11.4964 | 1000 | J/kg | 14.8997 | 14.909 | 14.9283 | 14.9593 | 15.0047 | 15.0686 | 15.1564 | 15.2745 | 15.4276 | 15.6135 | 15.8127 | 15.9854 | 16.1162 | 16.2077 | 16.2685 | 16.3077 | 16.3322 | 16.3469 | 16.3552 | 16.3589 | [14 empty] | 1000 | J/kg | 13.8351 | 13.8351 | 13.8356 | 13.8378 | 13.844 | 13.8572 | 13.882 | 13.9241 | 13.9887 | 14.0767 | 14.1777 | 14.2661 | 14.331 | 14.3729 | 14.3969 | 14.4086 | 14.4127 | 14.413 | 14.4119 | 14.411 | 1000 | J/kg | 13.1206 | 13.1028 | 13.067 | 13.013 | 12.9407 | 12.8503 | 12.7427 | 12.6196 | 12.4839 | 12.3388 | 12.1876 | 12.0313 | 11.8744 | 11.7228 | 11.5825 | 11.4585 | 11.3551 | 11.2751 | 11.2207 | 11.1932 | 1000 | J/kg | 14.8997 | 14.909 | 14.9283 | 14.9593 | 15.0047 | 15.0686 | 15.1564 | 15.2745 | 15.4276 | 15.6135 | 15.8127 | 15.9854 | 16.1162 | 16.2077 | 16.2685 | 16.3077 | 16.3322 | 16.3469 | 16.3552 | 16.3589
2 | W/m | 14.8874 | 14.8935 | 14.9061 | 14.9262 | 14.9552 | 14.9954 | 15.0492 | 15.1195 | 15.2076 | 15.3112 | 15.4222 | 15.5271 | 15.6174 | 15.6904 | 15.747 | 15.7896 | 15.8205 | 15.842 | 15.8556 | 15.8621 | [34 empty] | 2 | W/m | 13.155 | 13.1381 | 13.1041 | 13.053 | 12.9849 | 12.9001 | 12.7997 | 12.6851 | 12.559 | 12.4242 | 12.284 | 12.1413 | 12.0002 | 11.8654 | 11.7415 | 11.6326 | 11.5419 | 11.472 | 11.4244 | 11.4004 | 2 | W/m | 14.9871 | 14.9964 | 15.0154 | 15.0453 | 15.0877 | 15.1448 | 15.2194 | 15.3137 | 15.4283 | 15.5587 | 15.6934 | 15.8151 | 15.9143 | 15.9893 | 16.0433 | 16.0809 | 16.1063 | 16.1227 | 16.1324 | 16.137 | [14 empty] | 2 | W/m | 13.7577 | 13.7574 | 13.7572 | 13.7579 | 13.761 | 13.7686 | 13.7832 | 13.8077 | 13.844 | 13.8911 | 13.9433 | 13.9902 | 14.0259 | 14.0493 | 14.0624 | 14.068 | 14.069 | 14.0679 | 14.0662 | 14.0651 | 2 | W/m | 12.981 | 12.9629 | 12.9265 | 12.8717 | 12.7986 | 12.7075 | 12.5993 | 12.4755 | 12.3386 | 12.192 | 12.0392 | 11.8841 | 11.7313 | 11.5857 | 11.4524 | 11.3355 | 11.2383 | 11.1634 | 11.1126 | 11.0869 | 2 | W/m | 14.9871 | 14.9964 | 15.0154 | 15.0453 | 15.0877 | 15.1448 | 15.2194 | 15.3137 | 15.4283 | 15.5587 | 15.6934 | 15.8151 | 15.9143 | 15.9893 | 16.0433 | 16.0809 | 16.1063 | 16.1227 | 16.1324 | 16.137
0 | 0 vyp 1 stred 13 lin | 14.8901 | 14.8962 | 14.9089 | 14.9284 | 14.9558 | 14.9919 | 15.0381 | 15.0952 | 15.1631 | 15.2395 | 15.3194 | 15.3965 | 15.4655 | 15.5241 | 15.5718 | 15.6094 | 15.6378 | 15.6582 | 15.6714 | 15.6778 | [34 empty] | 0 | 0 vyp 1 stred 13 lin | 12.9999 | 12.983 | 12.9493 | 12.8988 | 12.8316 | 12.7482 | 12.6497 | 12.5376 | 12.4143 | 12.2826 | 12.1461 | 12.0085 | 11.8738 | 11.7462 | 11.6297 | 11.5278 | 11.4432 | 11.3781 | 11.3339 | 11.3115 | 0 | 0 vyp 1 stred 13 lin | 14.9957 | 15.0048 | 15.0235 | 15.0521 | 15.0915 | 15.1427 | 15.2067 | 15.2838 | 15.373 | 15.4702 | 15.5688 | 15.66 | 15.7381 | 15.801 | 15.8494 | 15.8854 | 15.9112 | 15.9289 | 15.9399 | 15.9451 | [14 empty] | 1 | 0 vyp 1 stred 13 lin | 13.6033 | 13.6028 | 13.6021 | 13.6017 | 13.6025 | 13.6058 | 13.6129 | 13.6254 | 13.6437 | 13.6671 | 13.6924 | 13.7153 | 13.7327 | 13.7438 | 13.7493 | 13.7507 | 13.7496 | 13.7475 | 13.7455 | 13.7443 | 1 | 0 vyp 1 stred 13 lin | 12.7841 | 12.7663 | 12.7305 | 12.6769 | 12.6056 | 12.517 | 12.4121 | 12.2926 | 12.1608 | 12.02 | 11.8738 | 11.7266 | 11.5827 | 11.4467 | 11.3227 | 11.2144 | 11.1245 | 11.0554 | 11.0085 | 10.9848 | 0 | 0 vyp 1 stred 13 lin | 14.9957 | 15.0048 | 15.0235 | 15.0521 | 15.0915 | 15.1427 | 15.2067 | 15.2838 | 15.373 | 15.4702 | 15.5688 | 15.66 | 15.7381 | 15.801 | 15.8494 | 15.8854 | 15.9112 | 15.9289 | 15.9399 | 15.9451
0.1 | sokl L1-M1 tloustka polystyrenu v m | 14.8478 | 14.8541 | 14.8667 | 14.886 | 14.9122 | 14.9457 | 14.9869 | 15.0356 | 15.0913 | 15.152 | 15.2147 | 15.2758 | 15.3321 | 15.3816 | 15.4236 | 15.458 | 15.4848 | 15.5046 | 15.5176 | 15.5241 | [34 empty] | 0.1 | sokl L1-M1 tloustka polystyrenu v m | 12.8266 | 12.8102 | 12.7775 | 12.7285 | 12.6636 | 12.5834 | 12.4889 | 12.3817 | 12.2642 | 12.1393 | 12.0101 | 11.8805 | 11.7543 | 11.6354 | 11.5271 | 11.4326 | 11.3542 | 11.2939 | 11.253 | 11.2323 | 0.1 | sokl L1-M1 tloustka polystyrenu v m | 14.9576 | 14.9667 | 14.9849 | 15.0124 | 15.0495 | 15.0964 | 15.1529 | 15.2186 | 15.2918 | 15.3696 | 15.4477 | 15.5211 | 15.5863 | 15.6413 | 15.6859 | 15.7209 | 15.7472 | 15.7659 | 15.7779 | 15.7838 | [14 empty] | 0.1 | sokl L1-M1 tloustka polystyrenu v m | 13.4024 | 13.4018 | 13.4008 | 13.3998 | 13.3991 | 13.3996 | 13.4021 | 13.4071 | 13.4149 | 13.4249 | 13.4356 | 13.4451 | 13.452 | 13.4558 | 13.4566 | 13.4554 | 13.4532 | 13.4506 | 13.4486 | 13.4474 | 0.1 | sokl L1-M1 tloustka polystyrenu v m | 12.56 | 12.5429 | 12.5087 | 12.4576 | 12.3897 | 12.3058 | 12.2069 | 12.0946 | 11.9713 | 11.84 | 11.7043 | 11.5682 | 11.4358 | 11.311 | 11.1975 | 11.0985 | 11.0165 | 10.9534 | 10.9107 | 10.8891 | 0.1 | sokl L1-M1 tloustka polystyrenu v m | 14.9576 | 14.9667 | 14.9849 | 15.0124 | 15.0495 | 15.0964 | 15.1529 | 15.2186 | 15.2918 | 15.3696 | 15.4477 | 15.5211 | 15.5863 | 15.6413 | 15.6859 | 15.7209 | 15.7472 | 15.7659 | 15.7779 | 15.7838
0.1 | sokl L2-M2 tloustka polystyrenu v m | 14.7859 | 14.7923 | 14.8051 | 14.8243 | 14.8499 | 14.8819 | 14.9201 | 14.964 | 15.0128 | 15.0649 | 15.1183 | 15.1707 | 15.2198 | 15.2643 | 15.303 | 15.3355 | 15.3616 | 15.3811 | 15.3942 | 15.4007 | [34 empty] | 0.1 | sokl L2-M2 tloustka polystyrenu v m | 12.6605 | 12.6447 | 12.6132 | 12.5662 | 12.5042 | 12.4277 | 12.338 | 12.2367 | 12.126 | 12.0086 | 11.8877 | 11.7668 | 11.6493 | 11.5388 | 11.4384 | 11.3508 | 11.2782 | 11.2224 | 11.1845 | 11.1653 | 0.1 | sokl L2-M2 tloustka polystyrenu v m | 14.8985 | 14.9075 | 14.9254 | 14.9522 | 14.9877 | 15.0316 | 15.0834 | 15.142 | 15.2058 | 15.2725 | 15.3392 | 15.4026 | 15.4603 | 15.5107 | 15.5532 | 15.5877 | 15.6146 | 15.6343 | 15.6471 | 15.6535 | [14 empty] | 0.1 | sokl L2-M2 tloustka polystyrenu v m | 13.1787 | 13.1781 | 13.177 | 13.1756 | 13.1743 | 13.1733 | 13.1731 | 13.174 | 13.176 | 13.179 | 13.1821 | 13.1847 | 13.1859 | 13.1857 | 13.1842 | 13.1818 | 13.179 | 13.1765 | 13.1745 | 13.1735 | 0.1 | sokl L2-M2 tloustka polystyrenu v m | 12.3315 | 12.3154 | 12.2833 | 12.2354 | 12.172 | 12.0939 | 12.0023 | 11.8986 | 11.7853 | 11.665 | 11.5411 | 11.4171 | 11.2967 | 11.1835 | 11.0807 | 10.9911 | 10.9168 | 10.8597 | 10.8209 | 10.8013 | 0.1 | sokl L2-M2 tloustka polystyrenu v m | 14.8985 | 14.9075 | 14.9254 | 14.9522 | 14.9877 | 15.0316 | 15.0834 | 15.142 | 15.2058 | 15.2725 | 15.3392 | 15.4026 | 15.4603 | 15.5107 | 15.5532 | 15.5877 | 15.6146 | 15.6343 | 15.6471 | 15.6535
0 | sokl L3-M3 tloustka polystyrenu v m | 14.7235 | 14.73 | 14.743 | 14.7624 | 14.7878 | 14.8191 | 14.8558 | 14.8972 | 14.9424 | 14.9901 | 15.0388 | 15.0866 | 15.1321 | 15.1739 | 15.2109 | 15.2426 | 15.2684 | 15.288 | 15.3012 | 15.3078 | [34 empty] | 0 | sokl L3-M3 tloustka polystyrenu v m | 12.5204 | 12.5052 | 12.4749 | 12.4299 | 12.3706 | 12.2977 | 12.2125 | 12.1166 | 12.0121 | 11.9017 | 11.7882 | 11.6749 | 11.565 | 11.4617 | 11.368 | 11.2861 | 11.2183 | 11.1662 | 11.1307 | 11.1129 | 0 | sokl L3-M3 tloustka polystyrenu v m | 14.838 | 14.8469 | 14.8647 | 14.8911 | 14.9256 | 14.9678 | 15.0167 | 15.0712 | 15.1298 | 15.1904 | 15.2509 | 15.309 | 15.3627 | 15.4108 | 15.4522 | 15.4867 | 15.5142 | 15.5347 | 15.5482 | 15.555 | [14 empty] | 0 | sokl L3-M3 tloustka polystyrenu v m | 12.9494 | 12.9489 | 12.9478 | 12.9465 | 12.9449 | 12.9432 | 12.9418 | 12.9407 | 12.9399 | 12.9395 | 12.939 | 12.9382 | 12.9368 | 12.9348 | 12.9322 | 12.9294 | 12.9267 | 12.9243 | 12.9226 | 12.9218 | 0 | sokl L3-M3 tloustka polystyrenu v m | 12.115 | 12.1 | 12.0702 | 12.0258 | 11.9673 | 11.8954 | 11.8113 | 11.7165 | 11.6131 | 11.5038 | 11.3915 | 11.2793 | 11.1705 | 11.0683 | 10.9755 | 10.8945 | 10.8275 | 10.7759 | 10.7408 | 10.7231 | 0 | sokl L3-M3 tloustka polystyrenu v m | 14.838 | 14.8469 | 14.8647 | 14.8911 | 14.9256 | 14.9678 | 15.0167 | 15.0712 | 15.1298 | 15.1904 | 15.2509 | 15.309 | 15.3627 | 15.4108 | 15.4522 | 15.4867 | 15.5142 | 15.5347 | 15.5482 | 15.555
0 | sokl L4-M4 tloustka polystyrenu v m | 14.6745 | 14.6812 | 14.6943 | 14.7138 | 14.7393 | 14.7704 | 14.8064 | 14.8467 | 14.8902 | 14.9359 | 14.9823 | 15.028 | 15.0718 | 15.1123 | 15.1487 | 15.1801 | 15.2059 | 15.2256 | 15.239 | 15.2457 | [34 empty] | 0 | sokl L4-M4 tloustka polystyrenu v m | 12.4198 | 12.4051 | 12.3758 | 12.3323 | 12.2751 | 12.205 | 12.1232 | 12.0314 | 11.9315 | 11.8262 | 11.7182 | 11.6105 | 11.5061 | 11.4081 | 11.3191 | 11.2414 | 11.177 | 11.1274 | 11.0938 | 11.0768 | 0 | sokl L4-M4 tloustka polystyrenu v m | 14.7901 | 14.799 | 14.8167 | 14.8429 | 14.8769 | 14.9181 | 14.9655 | 15.0179 | 15.0738 | 15.1314 | 15.1888 | 15.2443 | 15.2961 | 15.343 | 15.3841 | 15.4188 | 15.4467 | 15.4678 | 15.4818 | 15.4889 | [14 empty] | 0 | sokl L4-M4 tloustka polystyrenu v m | 12.7264 | 12.726 | 12.7251 | 12.7238 | 12.7222 | 12.7205 | 12.7186 | 12.7167 | 12.7148 | 12.7129 | 12.7109 | 12.7088 | 12.7063 | 12.7037 | 12.7009 | 12.6981 | 12.6956 | 12.6936 | 12.6921 | 12.6914 | 0 | sokl L4-M4 tloustka polystyrenu v m | 11.9212 | 11.9074 | 11.8799 | 11.839 | 11.7852 | 11.7193 | 11.6423 | 11.5558 | 11.4617 | 11.3623 | 11.2604 | 11.1588 | 11.0604 | 10.9679 | 10.8839 | 10.8107 | 10.7499 | 10.7032 | 10.6715 | 10.6555 | 0 | sokl L4-M4 tloustka polystyrenu v m | 14.7901 | 14.799 | 14.8167 | 14.8429 | 14.8769 | 14.9181 | 14.9655 | 15.0179 | 15.0738 | 15.1314 | 15.1888 | 15.2443 | 15.2961 | 15.343 | 15.3841 | 15.4188 | 15.4467 | 15.4678 | 15.4818 | 15.4889
0.04 | W/m vodivost zdi | 14.6479 | 14.6546 | 14.6678 | 14.6874 | 14.713 | 14.744 | 14.7798 | 14.8197 | 14.8626 | 14.9075 | 14.953 | 14.998 | 15.0411 | 15.0812 | 15.1173 | 15.1487 | 15.1745 | 15.1943 | 15.2078 | 15.2146 | [34 empty] | 0.04 | W/m vodivost zdi | 12.3674 | 12.353 | 12.3242 | 12.2816 | 12.2255 | 12.1568 | 12.0769 | 11.9872 | 11.8898 | 11.7872 | 11.6821 | 11.5773 | 11.4759 | 11.3806 | 11.294 | 11.2185 | 11.1559 | 11.1077 | 11.075 | 11.0584 | 0.84 | W/m vodivost zdi | 14.7639 | 14.7728 | 14.7905 | 14.8166 | 14.8504 | 14.8912 | 14.938 | 14.9895 | 15.0443 | 15.1006 | 15.1568 | 15.2112 | 15.2623 | 15.3088 | 15.3498 | 15.3846 | 15.4129 | 15.4342 | 15.4485 | 15.4557 | [14 empty] | 0.04 | W/m vodivost zdi | 12.5168 | 12.5164 | 12.5157 | 12.5145 | 12.513 | 12.5113 | 12.5094 | 12.5073 | 12.5051 | 12.5029 | 12.5005 | 12.498 | 12.4953 | 12.4926 | 12.4899 | 12.4873 | 12.4851 | 12.4833 | 12.482 | 12.4813 | 0.04 | W/m vodivost zdi | 11.756 | 11.7433 | 11.7179 | 11.6803 | 11.6308 | 11.5702 | 11.4996 | 11.4204 | 11.3343 | 11.2435 | 11.1505 | 11.0578 | 10.968 | 10.8837 | 10.8071 | 10.7403 | 10.6849 | 10.6423 | 10.6133 | 10.5987 | 0.84 | W/m vodivost zdi | 14.7639 | 14.7728 | 14.7905 | 14.8166 | 14.8504 | 14.8912 | 14.938 | 14.9895 | 15.0443 | 15.1006 | 15.1568 | 15.2112 | 15.2623 | 15.3088 | 15.3498 | 15.3846 | 15.4129 | 15.4342 | 15.4485 | 15.4557
0 | exp | 10 | 10 | 10 | 10 | 10 | 10 | 10 | 10 | 10 | 10 | 10 | 10 | 10 | 10 | 10 | 10 | 10 | 10 | 10 | 10 | [34 empty] | 0 | exp | 10 | 10 | 10 | 10 | 10 | 10 | 10 | 10 | 10 | 10 | 10 | 10 | 10 | 10 | 10 | 10 | 10 | 10 | 10 | 10 | 0 | exp | 10 | 10 | 10 | 10 | 10 | 10 | 10 | 10 | 10 | 10 | 10 | 10 | 10 | 10 | 10 | 10 | 10 | 10 | 10 | 10 | [14 empty] | 0 | exp | 10 | 10 | 10 | 10 | 10 | 10 | 10 | 10 | 10 | 10 | 10 | 10 | 10 | 10 | 10 | 10 | 10 | 10 | 10 | 10 | 0 | exp | 10 | 10 | 10 | 10 | 10 | 10 | 10 | 10 | 10 | 10 | 10 | 10 | 10 | 10 | 10 | 10 | 10 | 10 | 10 | 10 | 0 | exp | 10 | 10 | 10 | 10 | 10 | 10 | 10 | 10 | 10 | 10 | 10 | 10 | 10 | 10 | 10 | 10 | 10 | 10 | 10 | 10
0.1 | m polystyrenu/poloha | -4.75 | -4.25 | -3.75 | -3.25 | -2.75 | -2.25 | -1.75 | -1.25 | -0.75 | -0.25 | 0.25 | 0.75 | 1.25 | 1.75 | 2.25 | 2.75 | 3.25 | 3.75 | 4.25 | 4.75 | [34 empty] | 1 | m polystyrenu/poloha | -4.75 | -4.25 | -3.75 | -3.25 | -2.75 | -2.25 | -1.75 | -1.25 | -0.75 | -0.25 | 0.25 | 0.75 | 1.25 | 1.75 | 2.25 | 2.75 | 3.25 | 3.75 | 4.25 | 4.75 | 0.1 | m polystyrenu/poloha | -4.75 | -4.25 | -3.75 | -3.25 | -2.75 | -2.25 | -1.75 | -1.25 | -0.75 | -0.25 | 0.25 | 0.75 | 1.25 | 1.75 | 2.25 | 2.75 | 3.25 | 3.75 | 4.25 | 4.75 | [14 empty] | 0.1 | m polystyrenu/poloha | -4.75 | -4.25 | -3.75 | -3.25 | -2.75 | -2.25 | -1.75 | -1.25 | -0.75 | -0.25 | 0.25 | 0.75 | 1.25 | 1.75 | 2.25 | 2.75 | 3.25 | 3.75 | 4.25 | 4.75 | 1 | m polystyrenu/poloha | -4.75 | -4.25 | -3.75 | -3.25 | -2.75 | -2.25 | -1.75 | -1.25 | -0.75 | -0.25 | 0.25 | 0.75 | 1.25 | 1.75 | 2.25 | 2.75 | 3.25 | 3.75 | 4.25 | 4.75 | 0.1 | m polystyrenu/poloha | -4.75 | -4.25 | -3.75 | -3.25 | -2.75 | -2.25 | -1.75 | -1.25 | -0.75 | -0.25 | 0.25 | 0.75 | 1.25 | 1.75 | 2.25 | 2.75 | 3.25 | 3.75 | 4.25 | 4.75
|  | -6.4877 | -6.4946 | -6.5102 | -6.5383 | -6.5866 | -6.6685 | -6.8083 | -7.0489 | -7.4716 | -8.2574 | 2.175 | 2.061 | 1.9803 | 1.9249 | 1.8879 | 1.8637 | 1.8483 | 1.8389 | 1.8334 | 1.831 | [35 empty] | W/m2 | -5.3233 | -5.3071 | -5.2748 | -5.2261 | -5.1618 | -5.0842 | -4.9999 | -4.9248 | -4.8967 | -5.009 | 0.3909 | 0.39067 | 0.3933 | 0.39743 | 0.40212 | 0.40671 | 0.41077 | 0.41401 | 0.41625 | 0.4174 |  | W/m2 | -6.5647 | -6.5756 | -6.5995 | -6.6415 | -6.7108 | -6.8241 | -7.0109 | -7.3244 | -7.8656 | -8.8656 | 7.1618 | 1.7114 | 1.7338 | 1.7362 | 1.7345 | 1.7331 | 1.7327 | 1.733 | 1.7335 | 1.7338 | [15 empty] | W/m2 | -5.8254 | -5.8268 | -5.8312 | -5.8417 | -5.8651 | -5.913 | -6.0069 | -6.186 | -6.5251 | -7.1929 | 2.4844 | 2.3899 | 2.3279 | 2.2893 | 2.2667 | 2.2546 | 2.2487 | 2.2463 | 2.2455 | 2.2454 |  | W/m2 | -5.2443 | -5.2267 | -5.1914 | -5.1381 | -5.0672 | -4.9807 | -4.8843 | -4.7931 | -4.7433 | -4.8253 | 0.39822 | 0.39857 | 0.40181 | 0.40652 | 0.41172 | 0.41676 | 0.42118 | 0.4247 | 0.42713 | 0.42837 |  | W/m2 | -6.5647 | -6.5756 | -6.5995 | -6.6415 | -6.7108 | -6.8241 | -7.0109 | -7.3244 | -7.8656 | -8.8656 | 7.1618 | 1.7114 | 1.7338 | 1.7362 | 1.7345 | 1.7331 | 1.7327 | 1.733 | 1.7335 | 1.7338
|  |  | kWh/m2/topna 218dni |  |  |  |  | 12.8529 |  | 12.4053 |  | 16.8814 | 15.539 | 14.3426 | 13.336 | 12.5221 | 11.8845 | 11.4026 | 11.0579 | 10.836 | 10.7274 | [34 empty] | 2.4777 | 0.0099502 |  | kWh/m2/topna 218dni |  |  |  |  | 2.5986 |  | 2.5737 |  | 2.8235 | 2.7512 | 2.6845 | 2.6275 | 2.5808 | 2.5442 | 2.5164 | 2.4966 | 2.4839 | 2.4777 | 10.4346 | 0.095238 |  | kWh/m2/topna 218dni |  |  |  |  | 16.0653 |  | 11.514 |  | 57.0273 | 13.078 | 12.7403 | 12.2266 | 11.7206 | 11.2854 | 10.9393 | 10.6842 | 10.5171 | 10.4346 | [14 empty] | 13.2525 | 0.095238 |  | kWh/m2/topna 218dni |  |  |  |  | 15.1566 |  | 14.7517 |  | 18.8012 | 17.5753 | 16.4888 | 15.5797 | 14.8483 | 14.2784 | 13.8496 | 13.5442 | 13.3482 | 13.2525 | 2.5483 | 0.0099502 |  | kWh/m2/topna 218dni |  |  |  |  | 2.6627 |  | 2.639 |  | 2.8762 | 2.8074 | 2.744 | 2.6898 | 2.6456 | 2.6109 | 2.5848 | 2.5661 | 2.5541 | 2.5483 | 10.4346 | 0.095238 |  | kWh/m2/topna 218dni |  |  |  |  | 16.0653 |  | 11.514 |  | 57.0273 | 13.078 | 12.7403 | 12.2266 | 11.7206 | 11.2854 | 10.9393 | 10.6842 | 10.5171 | 10.4346
|  |  | kWh/m2/rok | [8 empty] | 22.1988 | 20.8303 | 19.5782 | 18.4976 | 17.6016 | 16.8826 | 16.3271 | 15.9223 | 15.658 | 15.5276 | [34 empty] | 0 | W/m2 topit |  | kWh/m2/rok | [8 empty] | 3.9652 | 3.9349 | 3.9057 | 3.8793 | 3.8567 | 3.8381 | 3.8234 | 3.8125 | 3.8053 | 3.8018 | 0 | W/m2 topit |  | kWh/m2/rok | [8 empty] | 81.0818 | 16.9916 | 17.0039 | 16.6517 | 16.2131 | 15.7968 | 15.4456 | 15.1765 | 14.9956 | 14.9049 | [14 empty] | 0 | W/m2 topit |  | kWh/m2/rok | [8 empty] | 25.3117 | 24.1362 | 23.0682 | 22.1521 | 21.3965 | 20.7931 | 20.3289 | 19.9917 | 19.7722 | 19.6641 | 0 | W/m2 topit |  | kWh/m2/rok | [8 empty] | 4.051 | 4.027 | 4.0038 | 3.9831 | 3.9654 | 3.9508 | 3.9394 | 3.9309 | 3.9253 | 3.9226 | 0 | W/m2 topit |  | kWh/m2/rok | [8 empty] | 81.0818 | 16.9916 | 17.0039 | 16.6517 | 16.2131 | 15.7968 | 15.4456 | 15.1765 | 14.9956 | 14.9049
|  | 1 brezna | [8 empty] | 20 | 50 | W/m2 pro dT 20K - výkon podlahovky

## soumernost polí
|  | 1 | 2 | 3 | 4 | 5 | 6 | 7 | 8 | 9 | 10 | 11 | 12 | 13 | 14 | 15 | 16 | 17 | 18 | 19 | 20
| symetrický model o rozměru bunky 1m topí se ve vnitřních deseti metrech výkonem 10W/m2, venku naopak chladí. v prvním metru odejde soklem 17W, dolů pak 33W. | [40 empty] | topíme 2x do 5m2 výkonem 10W/m2
| zajímavý je průtok svislým řezem, kde logicky prochází očekávaných 50W. Z nich 27 W proteče prvními dvěma kostkami, tedy do 2 m hloubky. | [29 empty] | 65.7941
| metru 13nasobek | 1.315 | 1.315 | 1.315 | 1.315 | 1.315 | 1.315 | 1.315 | 1.315 | 1.315 | 1.315 | 20 | 20 | 20 | 20 | 20 | 20 | 20 | 20 | 20 | 20 | [5 empty] | 17.103 |  |  |  | 100 |  |  |  |  | 17.103 | [6 empty] | 0 | 0
13 |  | -6.1599 | -5.1607 | -3.0628 | 0.38208 | 5.7243 | 14.2757 | 19.6179 | 23.0628 | 25.1607 | 26.1599 | 26.1599 | 25.1607 | 23.0628 | 19.6179 | 14.2757 | 5.7243 | 0.38208 | -3.0628 | -5.1607 | -6.1599 | -8.0015 | -7.8027 | -7.3061 | -6.2054 | -3.5814 | 3.5814 | 6.2054 | 7.3061 | 7.8027 | 8.0015 | 8.0015 | 7.8027 | 7.3061 | 6.2054 | 3.5814 | -3.5814 | -6.2054 | -7.3061 | -7.8027 | -8.0015 | 0.5 | 17.103 | 17.103 | 17.103
|  | -2.1592 | -1.2594 | 0.59029 | 3.4848 | 7.5149 | 12.4851 | 16.5152 | 19.4097 | 21.2594 | 22.1592 | 22.1592 | 21.2594 | 19.4097 | 16.5152 | 12.4851 | 7.5149 | 3.4848 | 0.59029 | -1.2594 | -2.1592 | [20 empty] | 1.5 | 9.9402 | 9.9402 | 27.0432
0 | W/m2K je vodivost vnějšího prostředí | 0.9418 | 1.6921 | 3.1985 | 5.4517 | 8.3657 | 11.6343 | 14.5483 | 16.8015 | 18.3079 | 19.0582 | 19.0582 | 18.3079 | 16.8015 | 14.5483 | 11.6343 | 8.3657 | 5.4517 | 3.1985 | 1.6921 | 0.9418 | [20 empty] | 2.5 | 6.5371 | 6.5371 | 33.5803
1 | m je rozměr buněk | 3.2924 | 3.8876 | 5.0599 | 6.7579 | 8.8619 | 11.1381 | 13.2421 | 14.9401 | 16.1124 | 16.7076 | 16.7076 | 16.1124 | 14.9401 | 13.2421 | 11.1381 | 8.8619 | 6.7579 | 5.0599 | 3.8876 | 3.2924 | [20 empty] | 3.5 | 4.5524 | 4.5524 | 38.1327
2000 | kg/m3 | 5.048 | 5.5057 | 6.3957 | 7.6581 | 9.1859 | 10.8141 | 12.3419 | 13.6043 | 14.4943 | 14.952 | 14.952 | 14.4943 | 13.6043 | 12.3419 | 10.8141 | 9.1859 | 7.6581 | 6.3957 | 5.5057 | 5.048 | [20 empty] | 4.5 | 3.2566 | 3.2566 | 41.3893
1000 | J/kg | 6.3457 | 6.6918 | 7.3588 | 8.2932 | 9.4092 | 10.5908 | 11.7068 | 12.6412 | 13.3082 | 13.6543 | 13.6543 | 13.3082 | 12.6412 | 11.7068 | 10.5908 | 9.4092 | 8.2932 | 7.3588 | 6.6918 | 6.3457 | [20 empty] | 5.5 | 2.3631 | 2.3631 | 43.7525
2 | W/m | 7.2973 | 7.557 | 8.0546 | 8.7465 | 9.567 | 10.4329 | 11.2535 | 11.9454 | 12.443 | 12.7027 | 12.7027 | 12.443 | 11.9454 | 11.2535 | 10.4329 | 9.567 | 8.7465 | 8.0546 | 7.557 | 7.2973 | [20 empty] | 6.5 | 1.7318 | 1.7318 | 45.4843
0 | 0,077 0 je vypnute dno | 7.9894 | 8.1841 | 8.5561 | 9.0712 | 9.6795 | 10.3205 | 10.9288 | 11.4438 | 11.8159 | 12.0106 | 12.0106 | 11.8159 | 11.4438 | 10.9288 | 10.3205 | 9.6795 | 9.0712 | 8.5561 | 8.1841 | 7.9894 | [20 empty] | 7.5 | 1.2818 | 1.2818 | 46.7661
1 | sokl první kostka | 8.4867 | 8.6339 | 8.9147 | 9.3025 | 9.7595 | 10.2405 | 10.6975 | 11.0853 | 11.3661 | 11.5133 | 11.5133 | 11.3661 | 11.0853 | 10.6975 | 10.2405 | 9.7595 | 9.3025 | 8.9147 | 8.6339 | 8.4867 | [20 empty] | 8.5 | 0.96207 | 0.96207 | 47.7282
1 | druhá | 8.8367 | 8.9502 | 9.1664 | 9.4645 | 9.8154 | 10.1846 | 10.5355 | 10.8336 | 11.0498 | 11.1633 | 11.1633 | 11.0498 | 10.8336 | 10.5355 | 10.1846 | 9.8154 | 9.4645 | 9.1664 | 8.9502 | 8.8367 | [20 empty] | 9.5 | 0.73838 | 0.73838 | 48.4666
1 | třetí | 9.0732 | 9.1638 | 9.3362 | 9.5737 | 9.8531 | 10.1469 | 10.4263 | 10.6638 | 10.8362 | 10.9268 | 10.9268 | 10.8362 | 10.6638 | 10.4263 | 10.1469 | 9.8531 | 9.5737 | 9.3362 | 9.1638 | 9.0732 | [20 empty] | 10.5 | 0.58773 | 0.58773 | 49.0543
1 | od čtvrté až dolu | 9.2192 | 9.2955 | 9.4408 | 9.6409 | 9.8763 | 10.1237 | 10.3591 | 10.5592 | 10.7045 | 10.7808 | 10.7808 | 10.7045 | 10.5592 | 10.3591 | 10.1237 | 9.8763 | 9.6409 | 9.4408 | 9.2955 | 9.2192 | [20 empty] | 11.5 | 0.49495 | 0.49495 | 49.5493
0 | W/m vodivost zdi | 9.2887 | 9.3583 | 9.4907 | 9.673 | 9.8873 | 10.1127 | 10.327 | 10.5093 | 10.6417 | 10.7113 | 10.7113 | 10.6417 | 10.5093 | 10.327 | 10.1127 | 9.8873 | 9.673 | 9.4907 | 9.3583 | 9.2887 | [20 empty] | 12.5 | 0.45075 | 0.45075 | 50
0 | exp | 10 | 10 | 10 | 10 | 10 | 10 | 10 | 10 | 10 | 10 | 10 | 10 | 10 | 10 | 10 | 10 | 10 | 10 | 10 | 10 | [21 empty] | 50 | 50
0.3 | m polystyrenu | 5.9654 | 6.2147 | 6.7381 | 7.598 | 8.9319 | 11.0681 | 12.402 | 13.2619 | 13.7853 | 14.0346 | 14.0346 | 13.7853 | 13.2619 | 12.402 | 11.0681 | 8.9319 | 7.598 | 6.7381 | 6.2147 | 5.9654 |  | rozměr pole 0,25m, tedy vatápěná šířka 2,5m
0 | W/m2 | 1.9308 | 2.4293 | 3.4763 | 5.196 | 7.8638 | 12.1362 | 14.804 | 16.5237 | 17.5707 | 18.0692 | 18.0692 | 17.5707 | 16.5237 | 14.804 | 12.1362 | 7.8638 | 5.196 | 3.4763 | 2.4293 | 1.9308 |  | rozměr pole 0,5 m, tedy vytápěná šířka 5 m
0 |  | -6.1385 | -5.1413 | -3.0474 | 0.39194 | 5.7277 | 14.2723 | 19.6081 | 23.0474 | 25.1413 | 26.1385 | 26.1385 | 25.1413 | 23.0474 | 19.6081 | 14.2723 | 5.7277 | 0.39194 | -3.0474 | -5.1413 | -6.1385 |  | rozměr pole 1 m, tedy vytápěná šířka 10 m.
10 | W/m2 topit | 11: 14.0346; 12: 13.7853; 13: 13.2619; 14: 12.402; 15: 11.0681; 16: 8.9319; 17: 7.598; 18: 6.7381; 19: 6.2147; 20: 5.9654
0 |  | 11: 15.6639; 12: 14.804; 13: 13.4701; 14: 12.1362; 17: 7.8638; 18: 6.5299; 19: 5.196; 20: 4.3361 |  | v případě konečného rozměru se nárůst zastavuje
|  | 11: 15.3395; 12: 14.2723; 19: 5.7277; 20: 4.6605 |  | v případě pokračujícího jevu nárůst pokračuje
| metru 13nasobek | 2.6142 | 2.6142 | 2.6142 | 2.6142 | 2.6142 | 2.6142 | 2.6142 | 2.6142 | 2.6142 | 2.6142 | 20 | 20 | 20 | 20 | 20 | 20 | 20 | 20 | 20 | 20
3.25 |  | 3.0394 | 3.0534 | 3.0819 | 3.1265 | 3.1889 | 3.2712 | 3.3743 | 3.4943 | 3.6159 | 3.703 | 18.7651 | 18.8522 | 18.9739 | 19.0939 | 19.1969 | 19.2793 | 19.3417 | 19.3862 | 19.4148 | 19.4287
|  | 3.63 | 3.6606 | 3.7234 | 3.8216 | 3.9599 | 4.1441 | 4.3795 | 4.6643 | 4.9737 | 5.2221 | 17.1353 | 17.3836 | 17.693 | 17.9779 | 18.2133 | 18.3975 | 18.5358 | 18.6339 | 18.6968 | 18.7274
10 | W/m2K je vodivost vnějšího prostředí | 4.2503 | 4.296 | 4.3898 | 4.5366 | 4.7444 | 5.0249 | 5.3935 | 5.8673 | 6.449 | 7.045 | 15.2595 | 15.8555 | 16.4372 | 16.911 | 17.2796 | 17.5601 | 17.7679 | 17.9147 | 18.0085 | 18.0542
0.25 | m je rozměr buněk | 4.8739 | 4.9322 | 5.0517 | 5.2388 | 5.5041 | 5.8645 | 6.3483 | 7.0065 | 7.9523 | 9.504 | 12.7927 | 14.3444 | 15.2901 | 15.9484 | 16.4321 | 16.7926 | 17.0578 | 17.2449 | 17.3645 | 17.4228
2000 | kg/m3 | 5.478 | 5.5458 | 5.6845 | 5.9008 | 6.2058 | 6.6171 | 7.1633 | 7.891 | 8.879 | 10.2494 | 12.0729 | 13.4433 | 14.4314 | 15.159 | 15.7052 | 16.1166 | 16.4215 | 16.6378 | 16.7765 | 16.8444
1000 | J/kg | 6.0439 | 6.1181 | 6.2691 | 6.5029 | 6.8291 | 7.2619 | 7.8222 | 8.5382 | 9.4432 | 10.5567 | 11.8143 | 12.9279 | 13.8329 | 14.5489 | 15.1092 | 15.542 | 15.8681 | 16.1019 | 16.253 | 16.3271
2 | W/m | 6.5576 | 6.6351 | 6.7923 | 7.0336 | 7.3657 | 7.7983 | 8.3429 | 9.0117 | 9.8116 | 10.729 | 11.7047 | 12.6221 | 13.4219 | 14.0908 | 14.6354 | 15.068 | 15.4001 | 15.6414 | 15.7986 | 15.8761
0 | 0,077 0 je vypnute dno | 7.0089 | 7.0875 | 7.246 | 7.4874 | 7.8154 | 8.2349 | 8.7504 | 9.3637 | 10.0694 | 10.8472 | 11.6549 | 12.4328 | 13.1385 | 13.7518 | 14.2672 | 14.6868 | 15.0148 | 15.2561 | 15.4147 | 15.4933
0 | sokl první kostka | 7.3909 | 7.469 | 7.6259 | 7.8629 | 8.1814 | 8.5825 | 9.0658 | 9.6275 | 10.2575 | 10.9363 | 11.6333 | 12.3121 | 12.9421 | 13.5038 | 13.9871 | 14.3882 | 14.7067 | 14.9437 | 15.1006 | 15.1787
0 | druhá | 7.6994 | 7.7763 | 7.9301 | 8.1608 | 8.4681 | 8.8504 | 9.3044 | 9.8234 | 10.3959 | 11.0044 | 11.6259 | 12.2345 | 12.807 | 13.326 | 13.78 | 14.1623 | 14.4696 | 14.7003 | 14.8541 | 14.9309
0 | třetí | 7.9321 | 8.0075 | 8.1579 | 8.3824 | 8.6794 | 9.0457 | 9.4763 | 9.963 | 10.4944 | 11.0547 | 11.6252 | 12.1855 | 12.7169 | 13.2036 | 13.6342 | 14.0005 | 14.2975 | 14.522 | 14.6724 | 14.7478
1 | od čtvrté až dolu | 8.0877 | 8.1619 | 8.3095 | 8.5293 | 8.8186 | 9.1735 | 9.5879 | 10.0532 | 10.558 | 11.0881 | 11.6267 | 12.1568 | 12.6616 | 13.127 | 13.5413 | 13.8962 | 14.1855 | 14.4053 | 14.5529 | 14.6271
0.625 | W/m vodivost zdi | 8.1656 | 8.2391 | 8.3852 | 8.6024 | 8.8877 | 9.2366 | 9.6428 | 10.0975 | 10.5894 | 11.1047 | 11.6281 | 12.1435 | 12.6353 | 13.09 | 13.4962 | 13.8452 | 14.1304 | 14.3476 | 14.4937 | 14.5672
0 | exp | 10 | 10 | 10 | 10 | 10 | 10 | 10 | 10 | 10 | 10 | 10 | 10 | 10 | 10 | 10 | 10 | 10 | 10 | 10 | 10
0 | m polystyrenu
10 | W/m2 | 15 brezna bez polystyrenu | [7 empty] | 8.2674 |  | 12.3488 | 11.4775 | 10.2613 | 9.0615 | 8.0309 | 7.2074 | 6.5832 | 6.1379 | 5.8523 | 5.713
0.625
0 | W/m2 topit | 1: ztráty jsou největší 15. března a dosahují 12W/m2 u soklu až 5,7 W/m2 2,5 metru od soklu.
Klesají až na 15% v září.
| metru 13nasobek | 2.6142 | 2.6142 | 2.6142 | 2.6142 | 2.6142 | 2.6142 | 2.6142 | 2.6142 | 2.6142 | 2.6142 | 20 | 20 | 20 | 20 | 20 | 20 | 20 | 20 | 20 | 20
3.25 |  | 2.8978 | 2.9076 | 2.9276 | 2.9586 | 3.002 | 3.0589 | 3.1296 | 3.2114 | 3.2937 | 3.3524 | 12.7298 | 12.8796 | 13.1157 | 13.3803 | 13.6368 | 13.8645 | 14.0529 | 14.1966 | 14.2932 | 14.3417
|  | 3.3148 | 3.3363 | 3.3803 | 3.4489 | 3.545 | 3.6723 | 3.8338 | 4.0278 | 4.2369 | 4.4037 | 11.9665 | 12.1915 | 12.5034 | 12.8256 | 13.1226 | 13.3788 | 13.5872 | 13.7446 | 13.8499 | 13.9026
10 | W/m2K je vodivost vnějšího prostředí | 3.7692 | 3.8014 | 3.8672 | 3.97 | 4.1147 | 4.3087 | 4.5618 | 4.8842 | 5.2763 | 5.6743 | 10.9712 | 11.4081 | 11.8708 | 12.2839 | 12.6357 | 12.9261 | 13.1565 | 13.3281 | 13.442 | 13.4988
0.25 | m je rozměr buněk | 4.2383 | 4.2794 | 4.3636 | 4.4949 | 4.6801 | 4.9301 | 5.263 | 5.7115 | 6.3482 | 7.3786 | 9.5344 | 10.5915 | 11.2776 | 11.7909 | 12.1958 | 12.5175 | 12.7675 | 12.9515 | 13.0729 | 13.1331
2000 | kg/m3 | 4.702 | 4.7501 | 4.8482 | 5.0005 | 5.2144 | 5.5012 | 5.8792 | 6.3786 | 7.0504 | 7.9742 | 9.1975 | 10.1401 | 10.847 | 11.393 | 11.8237 | 12.1637 | 12.4262 | 12.6187 | 12.7452 | 12.8079
1000 | J/kg | 5.1439 | 5.1967 | 5.3039 | 5.4695 | 5.6996 | 6.0033 | 6.3942 | 6.8906 | 7.514 | 8.2776 | 9.1405 | 9.9175 | 10.5662 | 11.0964 | 11.526 | 11.8692 | 12.1357 | 12.3316 | 12.4604 | 12.5244
2 | W/m | 5.5508 | 5.6062 | 5.7184 | 5.8903 | 6.1261 | 6.4321 | 6.8156 | 7.2845 | 7.843 | 8.4826 | 9.165 | 9.8143 | 10.3912 | 10.8849 | 11.297 | 11.6323 | 11.8955 | 12.0901 | 12.2187 | 12.2827
0 | 0,077 0 je vypnute dno | 5.9125 | 5.969 | 6.0829 | 6.2559 | 6.4905 | 6.7897 | 7.1561 | 7.5909 | 8.0903 | 8.6408 | 9.2145 | 9.7721 | 10.285 | 10.7381 | 11.1258 | 11.447 | 11.7021 | 11.8924 | 12.0187 | 12.0817
0 | sokl první kostka | 6.222 | 6.2784 | 6.3918 | 6.5628 | 6.7922 | 7.0805 | 7.4273 | 7.8297 | 8.2808 | 8.7674 | 9.269 | 9.7609 | 10.2221 | 10.6383 | 11.001 | 11.306 | 11.5511 | 11.7352 | 11.8581 | 11.9195
0 | druhá | 6.4741 | 6.5299 | 6.6416 | 6.8091 | 7.0318 | 7.3087 | 7.6371 | 8.0124 | 8.4265 | 8.8674 | 9.3192 | 9.7642 | 10.186 | 10.5719 | 10.9127 | 11.2024 | 11.4373 | 11.615 | 11.7341 | 11.7938
0 | třetí | 6.6655 | 6.7205 | 6.8303 | 6.994 | 7.2105 | 7.4774 | 7.791 | 8.1455 | 8.5329 | 8.9422 | 9.3603 | 9.7729 | 10.1664 | 10.5294 | 10.8528 | 11.13 | 11.3563 | 11.5283 | 11.644 | 11.7022
1 | od čtvrté až dolu | 6.7941 | 6.8484 | 6.9565 | 7.1174 | 7.3291 | 7.5888 | 7.892 | 8.2328 | 8.6029 | 8.9922 | 9.3891 | 9.7812 | 10.1565 | 10.5044 | 10.816 | 11.0844 | 11.3043 | 11.4722 | 11.5854 | 11.6424
0.041667 | W/m vodivost zdi | 6.8587 | 6.9126 | 7.0198 | 7.1791 | 7.3883 | 7.6442 | 7.9422 | 8.276 | 8.6376 | 9.0173 | 9.404 | 9.7861 | 10.1525 | 10.4928 | 10.7984 | 11.0623 | 11.279 | 11.4447 | 11.5565 | 11.6129
0 | exp | 10 | 10 | 10 | 10 | 10 | 10 | 10 | 10 | 10 | 10 | 10 | 10 | 10 | 10 | 10 | 10 | 10 | 10 | 10 | 10
0.06 | m polystyrenu
0.66667 | W/m2 | 15 brezna 6 cm polystyrenu | [7 empty] | 4.2339 |  | 4.8468 | 4.7469 | 4.5896 | 4.4131 | 4.2421 | 4.0903 | 3.9648 | 3.869 | 3.8046 | 3.7722
0.041667
0 | W/m2 topit | 1: S šesti centimetry polystyrenu jsou největší ztráty cca 10. dubna a dosahují 4,8 W/m2 u soklu až 3,8 W/m2 ve vzdálenosti 2,5 m od soklu
Minimum ztrát je opět v září a jsou asi třetinové.
| metru 13nasobek | 6.3638 | 6.3638 | 6.3638 | 6.3638 | 6.3638 | 6.3638 | 6.3638 | 6.3638 | 6.3638 | 6.3638 | 20 | 20 | 20 | 20 | 20 | 20 | 20 | 20 | 20 | 20
3.25 |  | 6.1242 | 6.1292 | 6.1392 | 6.1546 | 6.1757 | 6.2026 | 6.2353 | 6.272 | 6.308 | 6.333 | 9.3255 | 9.4004 | 9.5223 | 9.6643 | 9.8069 | 9.9376 | 10.0488 | 10.1355 | 10.1948 | 10.2248
|  | 5.9246 | 5.9355 | 5.9577 | 5.9918 | 6.0386 | 6.099 | 6.1734 | 6.2601 | 6.3505 | 6.4204 | 8.9864 | 9.0895 | 9.2394 | 9.4017 | 9.5578 | 9.6976 | 9.8146 | 9.9052 | 9.9667 | 9.9978
10 | W/m2K je vodivost vnějšího prostředí | 5.8056 | 5.822 | 5.8554 | 5.9067 | 5.9775 | 6.0699 | 6.1867 | 6.33 | 6.4972 | 6.6599 | 8.5489 | 8.7346 | 8.9438 | 9.1419 | 9.3193 | 9.4719 | 9.5969 | 9.6923 | 9.7566 | 9.7891
0.25 | m je rozměr buněk | 5.7494 | 5.7706 | 5.8136 | 5.8798 | 5.9712 | 6.0914 | 6.246 | 6.4457 | 6.7148 | 7.1245 | 7.9351 | 8.3612 | 8.6605 | 8.9002 | 9.0999 | 9.2654 | 9.3983 | 9.4986 | 9.5657 | 9.5995
2000 | kg/m3 | 5.7397 | 5.7647 | 5.8155 | 5.8933 | 6.0005 | 6.1406 | 6.3196 | 6.5474 | 6.8411 | 7.2281 | 7.7245 | 8.1232 | 8.439 | 8.6963 | 8.9088 | 9.0831 | 9.2218 | 9.3258 | 9.3952 | 9.4299
1000 | J/kg | 5.7623 | 5.7902 | 5.8466 | 5.9326 | 6.05 | 6.2018 | 6.3921 | 6.6265 | 6.9118 | 7.2513 | 7.629 | 7.977 | 8.2785 | 8.5347 | 8.7501 | 8.9276 | 9.0691 | 9.175 | 9.2457 | 9.2811
2 | W/m | 5.8051 | 5.835 | 5.895 | 5.986 | 6.1091 | 6.266 | 6.4586 | 6.6888 | 6.9568 | 7.2581 | 7.5771 | 7.8847 | 8.1647 | 8.4111 | 8.6226 | 8.799 | 8.9403 | 9.0466 | 9.1176 | 9.1532
0 | 0,077 0 je vypnute dno | 5.8582 | 5.8891 | 5.9512 | 6.0447 | 6.1701 | 6.3277 | 6.5178 | 6.7396 | 6.9902 | 7.2634 | 7.547 | 7.8249 | 8.0846 | 8.3186 | 8.523 | 8.6954 | 8.8347 | 8.94 | 9.0105 | 9.0458
0 | sokl první kostka | 5.9133 | 5.9448 | 6.0077 | 6.1021 | 6.2275 | 6.3835 | 6.569 | 6.7816 | 7.0175 | 7.27 | 7.5298 | 7.7859 | 8.0286 | 8.2506 | 8.447 | 8.6145 | 8.7507 | 8.854 | 8.9235 | 8.9585
0 | druhá | 5.9643 | 5.996 | 6.0591 | 6.1532 | 6.2776 | 6.431 | 6.6115 | 6.8159 | 7.0399 | 7.2774 | 7.5205 | 7.7608 | 7.9902 | 8.202 | 8.391 | 8.5534 | 8.6862 | 8.7875 | 8.8558 | 8.8902
0 | třetí | 6.0065 | 6.0381 | 6.101 | 6.1945 | 6.3175 | 6.4683 | 6.6443 | 6.8423 | 7.0576 | 7.2844 | 7.516 | 7.7451 | 7.9647 | 8.1686 | 8.3517 | 8.5098 | 8.6397 | 8.739 | 8.8061 | 8.84
1 | od čtvrté až dolu | 6.0363 | 6.0678 | 6.1305 | 6.2233 | 6.3451 | 6.4939 | 6.6668 | 6.8603 | 7.0698 | 7.2899 | 7.5141 | 7.7361 | 7.9493 | 8.1479 | 8.3268 | 8.4818 | 8.6095 | 8.7074 | 8.7736 | 8.8071
0.0125 | W/m vodivost zdi | 6.0518 | 6.0832 | 6.1457 | 6.2382 | 6.3593 | 6.5069 | 6.6782 | 6.8695 | 7.0761 | 7.2928 | 7.5135 | 7.732 | 7.942 | 8.1379 | 8.3147 | 8.4681 | 8.5947 | 8.6918 | 8.7576 | 8.7908
0 | exp | 10 | 10 | 10 | 10 | 10 | 10 | 10 | 10 | 10 | 10 | 10 | 10 | 10 | 10 | 10 | 10 | 10 | 10 | 10 | 10
0.2 | m polystyrenu
0.2 | W/m2 | 10 dubna 20 cm polystyrenu | [7 empty] | 2.0348 |  | 2.1349 | 2.1199 | 2.0955 | 2.0671 | 2.0386 | 2.0125 | 1.9902 | 1.9729 | 1.961 | 1.955
0.0125
0 | W/m2 topit | 1: 20 cm polystyrenu představuje ztráty 2,1 W/m2 u soklu a 2W ve vzdálenosti 2,5 metru.
Maximum v dubnu, minimum v říjnu. Minimum je 50%.
|  | 6.3638 | 6.3638 | 6.3638 | 6.3638 | 6.3638 | 6.3638 | 6.3638 | 6.3638 | 6.3638 | 6.3638 | 20 | 20 | 20 | 20 | 20 | 20 | 20 | 20 | 20 | 20
3.25 | metru hloubka výpočtu | 6.1028 | 6.1072 | 6.1162 | 6.1299 | 6.1485 | 6.1722 | 6.2008 | 6.2327 | 6.2638 | 6.2853 | 8.6401 | 8.7063 | 8.8148 | 8.942 | 9.0705 | 9.1891 | 9.2904 | 9.3697 | 9.424 | 9.4516
5 | metru šířka výpočtu | 5.8769 | 5.8867 | 5.9065 | 5.9367 | 5.9781 | 6.0313 | 6.0965 | 6.1717 | 6.2496 | 6.3095 | 8.3726 | 8.4624 | 8.5942 | 8.7383 | 8.878 | 9.0038 | 9.1098 | 9.1921 | 9.2482 | 9.2766
10 | W/m2K je vodivost vnějšího prostředí | 5.7327 | 5.7474 | 5.7772 | 5.8228 | 5.8855 | 5.967 | 6.0691 | 6.1934 | 6.3371 | 6.4753 | 8.0189 | 8.178 | 8.36 | 8.5344 | 8.6921 | 8.8288 | 8.9414 | 9.0277 | 9.0861 | 9.1156
0.25 | m je rozměr buněk | 5.6529 | 5.6719 | 5.7103 | 5.7693 | 5.8504 | 5.9565 | 6.092 | 6.2652 | 6.4958 | 6.8415 | 7.5145 | 7.875 | 8.1333 | 8.3433 | 8.5202 | 8.668 | 8.7874 | 8.8779 | 8.9387 | 8.9693
2000 | kg/m3 | 5.6216 | 5.6441 | 5.6895 | 5.759 | 5.8544 | 5.9785 | 6.1359 | 6.3347 | 6.5885 | 6.9194 | 7.3403 | 7.6819 | 7.956 | 8.1819 | 8.3704 | 8.526 | 8.6505 | 8.7443 | 8.807 | 8.8385
1000 | J/kg | 5.6249 | 5.65 | 5.7006 | 5.7777 | 5.8826 | 6.0176 | 6.186 | 6.3921 | 6.6411 | 6.9356 | 7.2619 | 7.5643 | 7.8283 | 8.0546 | 8.2461 | 8.405 | 8.5322 | 8.6278 | 8.6917 | 8.7238
2 | W/m | 5.6509 | 5.6778 | 5.7319 | 5.8137 | 5.9242 | 6.0644 | 6.2359 | 6.4399 | 6.6763 | 6.941 | 7.2208 | 7.4914 | 7.7389 | 7.958 | 8.147 | 8.3053 | 8.4327 | 8.5288 | 8.5931 | 8.6253
0 | 0,077 0 je vypnute dno | 5.6897 | 5.7177 | 5.7738 | 5.8582 | 5.9711 | 6.1128 | 6.2831 | 6.4811 | 6.7042 | 6.9468 | 7.1985 | 7.4455 | 7.677 | 7.8865 | 8.07 | 8.2255 | 8.3514 | 8.4468 | 8.5107 | 8.5429
0 | sokl první kostka | 5.7331 | 5.7617 | 5.8188 | 5.9042 | 6.0177 | 6.1586 | 6.3256 | 6.5168 | 6.7283 | 6.9545 | 7.1872 | 7.4168 | 7.6348 | 7.8347 | 8.012 | 8.1635 | 8.287 | 8.3809 | 8.4441 | 8.4759
0 | druhá | 5.7749 | 5.8037 | 5.8611 | 5.9466 | 6.0596 | 6.1986 | 6.362 | 6.5468 | 6.749 | 6.9632 | 7.1824 | 7.3993 | 7.6065 | 7.7982 | 7.9695 | 8.117 | 8.2379 | 8.3301 | 8.3924 | 8.4237
0 | třetí | 5.8102 | 5.8391 | 5.8964 | 5.9816 | 6.0936 | 6.2307 | 6.3907 | 6.5704 | 6.7657 | 6.9713 | 7.1812 | 7.389 | 7.5883 | 7.7736 | 7.9401 | 8.0841 | 8.2025 | 8.2932 | 8.3545 | 8.3854
1 | od čtvrté až dolu | 5.8356 | 5.8644 | 5.9216 | 6.0064 | 6.1175 | 6.2531 | 6.4106 | 6.5868 | 6.7774 | 6.9775 | 7.1815 | 7.3834 | 7.5775 | 7.7584 | 7.9216 | 8.063 | 8.1797 | 8.2692 | 8.3298 | 8.3604
0.0089286 | W/m vodivost zdi | 5.8489 | 5.8776 | 5.9347 | 6.0192 | 6.1298 | 6.2645 | 6.4208 | 6.5951 | 6.7835 | 6.9808 | 7.1819 | 7.381 | 7.5725 | 7.7513 | 7.9127 | 8.0528 | 8.1685 | 8.2574 | 8.3176 | 8.348
0 | exp | 10 | 10 | 10 | 10 | 10 | 10 | 10 | 10 | 10 | 10 | 10 | 10 | 10 | 10 | 10 | 10 | 10 | 10 | 10 | 10
0.28 | m polystyrenu
0.14286 | W/m2 | 10 dubna 28 cm polystyrenu | [7 empty] | 1.5586 |  | 1.6228 | 1.6134 | 1.5979 | 1.5797 | 1.5614 | 1.5444 | 1.5299 | 1.5186 | 1.5109 | 1.5069
0.0089286
0 | W/m2 topit | 1: 288 cm polystyrenu představuje ztrátu 1,6 W/m2 u soklu, 1,5 W ve vzdálenosti 2,5 m.
Maximum v dubnu, minimum v říjnu je 50%.
průměrná ztráta
|  | 9: W/m2:; 11: 0.125; 12: 0.375; 13: 0.625; 14: 0.875; 15: 1.125; 16: 1.375; 17: 1.625; 18: 1.875; 19: 2.125; 20: 2.375 | poloha
|  | 15 brezna bez polystyrenu | [7 empty] | 8.2674 |  | 12.3488 | 11.4775 | 10.2613 | 9.0615 | 8.0309 | 7.2074 | 6.5832 | 6.1379 | 5.8523 | 5.713 | W/m2
|  | 15 brezna 6 cm polystyrenu | [7 empty] | 4.2339 |  | 4.8468 | 4.7469 | 4.5896 | 4.4131 | 4.2421 | 4.0903 | 3.9648 | 3.869 | 3.8046 | 3.7722
|  | 10 dubna 20 cm polystyrenu | [7 empty] | 2.0348 |  | 2.1349 | 2.1199 | 2.0955 | 2.0671 | 2.0386 | 2.0125 | 1.9902 | 1.9729 | 1.961 | 1.955
|  | 10 dubna 28 cm polystyrenu | [7 empty] | 1.5586 |  | 1.6228 | 1.6134 | 1.5979 | 1.5797 | 1.5614 | 1.5444 | 1.5299 | 1.5186 | 1.5109 | 1.5069
|  | 1: navýšení pro podlahu o výkonu 100W/m2 v cm:; 11: 8.2529; 12: 8.4265; 13: 8.7154; 14: 9.0639; 15: 9.4292; 16: 9.7792; 17: 10.0889; 18: 10.3387; 19: 10.5137; 20: 10.6038 |  | 0.48468
|  | navýšení pro podlahu o výkonu 30W/m2 v cm: | [9 empty] | 2.4759 | 2.528 | 2.6146 | 2.7192 | 2.8288 | 2.9338 | 3.0267 | 3.1016 | 3.1541 | 3.1812
|  | navýšení pro podlahu o výkonu 100W/m2 v cm: | [9 empty] | 18.7362 | 18.8686 | 19.0882 | 19.3503 | 19.621 | 19.8761 | 20.0981 | 20.2748 | 20.3973 | 20.4599
|  | navýšení pro podlahu o výkonu 30W/m2 v cm: | [9 empty] | 5.6209 | 5.6606 | 5.7265 | 5.8051 | 5.8863 | 5.9628 | 6.0294 | 6.0824 | 6.1192 | 6.138
#DIV/0! | metru 13nasobek | 1.2226 | 1.2226 | 1.2226 | 1.2226 | 1.2226 | 1.2226 | 1.2226 | 1.2226 | 1.2226 | 1.2226 | 20 | 20 | 20 | 20 | 20 | 20 | 20 | 20 | 20 | 20
3.25 |  | 1.5886 | 1.5953 | 1.6092 | 1.6315 | 1.6637 | 1.7084 | 1.7686 | 1.8466 | 1.9381 | 2.0179 | 6.988 | 7.1938 | 7.4855 | 7.7904 | 8.0733 | 8.3179 | 8.5172 | 8.668 | 8.7689 | 8.8195
|  | 2.0889 | 2.1035 | 2.1337 | 2.1818 | 2.2516 | 2.3488 | 2.4816 | 2.6605 | 2.891 | 3.1377 | 6.6445 | 6.9682 | 7.3303 | 7.6681 | 7.9648 | 8.2149 | 8.4159 | 8.567 | 8.6679 | 8.7183
10 | W/m2K je vodivost vnějšího prostředí | 2.6129 | 2.6343 | 2.6784 | 2.7483 | 2.8493 | 2.9899 | 3.184 | 3.4565 | 3.8593 | 4.5333 | 5.9669 | 6.691 | 7.1829 | 7.5674 | 7.8816 | 8.1375 | 8.3398 | 8.4906 | 8.5908 | 8.6407
0.25 | m je rozměr buněk | 3.1442 | 3.1707 | 3.2252 | 3.3112 | 3.4343 | 3.6033 | 3.8323 | 4.1438 | 4.5746 | 5.1804 | 5.9949 | 6.6345 | 7.127 | 7.5184 | 7.8351 | 8.0904 | 8.2908 | 8.4393 | 8.5376 | 8.5866
2000 | kg/m3 | 3.6688 | 3.6987 | 3.7601 | 3.8559 | 3.9911 | 4.1733 | 4.4129 | 4.724 | 5.1233 | 5.6212 | 6.1923 | 6.7138 | 7.1566 | 7.5251 | 7.8289 | 8.0754 | 8.269 | 8.4127 | 8.5077 | 8.5551
1000 | J/kg | 4.1761 | 4.2078 | 4.2724 | 4.3724 | 4.5116 | 4.695 | 4.9292 | 5.2209 | 5.5747 | 5.9862 | 6.4311 | 6.8594 | 7.2443 | 7.5775 | 7.8589 | 8.0901 | 8.2732 | 8.4095 | 8.4999 | 8.545
2 | W/m | 4.658 | 4.6902 | 4.7553 | 4.8551 | 4.992 | 5.169 | 5.3893 | 5.6549 | 5.9647 | 6.311 | 6.6761 | 7.0344 | 7.3667 | 7.6626 | 7.9177 | 8.1303 | 8.3002 | 8.4274 | 8.5121 | 8.5544
0.077 | 0,077 0 je vypnute dno | 5.1093 | 5.1408 | 5.2043 | 5.3008 | 5.4316 | 5.598 | 5.8009 | 6.0397 | 6.3109 | 6.6071 | 6.9155 | 7.2203 | 7.508 | 7.7691 | 7.9977 | 8.1906 | 8.3462 | 8.4634 | 8.5418 | 8.581
0 | sokl první kostka | 5.5265 | 5.5566 | 5.6172 | 5.7086 | 5.8312 | 5.9852 | 6.17 | 6.3837 | 6.6222 | 6.8789 | 7.1442 | 7.4073 | 7.658 | 7.8882 | 8.0923 | 8.2662 | 8.4075 | 8.5146 | 8.5864 | 8.6225
0 | druhá | 5.9079 | 5.9363 | 5.9932 | 6.0786 | 6.1922 | 6.3335 | 6.5011 | 6.6924 | 6.9035 | 7.1285 | 7.36 | 7.5899 | 7.8101 | 8.014 | 8.1961 | 8.3526 | 8.4804 | 8.5778 | 8.6434 | 8.6763
1 | třetí | 6.2532 | 6.2797 | 6.3327 | 6.4117 | 6.5164 | 6.6456 | 6.7975 | 6.9696 | 7.1578 | 7.3573 | 7.5619 | 7.7651 | 7.9605 | 8.1422 | 8.3054 | 8.4464 | 8.5621 | 8.6506 | 8.7103 | 8.7404
1 | od čtvrté až dolu | 6.563 | 6.5876 | 6.6366 | 6.7096 | 6.8057 | 6.9239 | 7.0622 | 7.2178 | 7.3874 | 7.5663 | 7.7495 | 7.9314 | 8.1066 | 8.27 | 8.4174 | 8.545 | 8.6502 | 8.7308 | 8.7853 | 8.8127
0 | W/m vodivost zdi | 6.8386 | 6.8614 | 6.9066 | 6.9739 | 7.0624 | 7.1709 | 7.2974 | 7.4395 | 7.5939 | 7.7566 | 7.9229 | 8.0881 | 8.2473 | 8.396 | 8.5303 | 8.6469 | 8.7431 | 8.8169 | 8.8669 | 8.8921
0 | exp | 10 | 10 | 10 | 10 | 10 | 10 | 10 | 10 | 10 | 10 | 10 | 10 | 10 | 10 | 10 | 10 | 10 | 10 | 10 | 10
nekonecno | m polystyrenu | 11: 0.125; 12: 0.375; 13: 0.625; 14: 0.875; 15: 1.125; 16: 1.375; 17: 1.625; 18: 1.875; 19: 2.125; 20: 2.375
0 | W/m2 | 1 brezna | [5 empty] | 0W sokl 0,5m volne |  |  |  | 6.2831 | 6.4734 | 6.7454 | 7.0321 | 7.3001 | 7.5336 | 7.725 | 7.8704 | 7.9681 | 8.0171
0 |  | 7: 1W sokl 0,5m volne; 11: 7.7629; 12: 8.0025; 13: 8.3436; 14: 8.7016; 15: 9.0351; 16: 9.3245; 17: 9.5611; 18: 9.7406; 19: 9.861; 20: 9.9213
1 | W/m2 topit | 7: ukotvený; 11: 5.8741; 12: 6.0426; 13: 6.2824; 14: 6.534; 15: 6.768; 16: 6.971; 17: 7.1367; 18: 7.2623; 19: 7.3465; 20: 7.3887
0 |  | 7: ukotvený; 11: 6.988; 12: 7.1938; 13: 7.4855; 14: 7.7904; 15: 8.0733; 16: 8.3179; 17: 8.5172; 18: 8.668; 19: 8.7689; 20: 8.8195
[8 empty] | metrů zeminy volny |  |  |  | 2.9597 | 3.0584 | 3.1965 | 3.3391 | 3.4698 | 3.5818 | 3.6723 | 3.7403 | 3.7857 | 3.8084
[8 empty] | metrů zeminy ukotv |  |  |  | 2.2279 | 2.3023 | 2.4061 | 2.5129 | 2.6106 | 2.6939 | 2.7611 | 2.8114 | 2.845 | 2.8617
pata °C
1W je 1,5 st , tj 0,66 W/m2 odpovídá 3 metry zeminy
s teplotou v podloží 7 st. Tedy jako 7 cm polystyrenu
podklady Kubíček:
http://forum.tzb-info.cz/140464-rekonstrukce-rd-vyber-kondenzacniho-kotle/vsechny-prispevky#text103
|  | m | W/m2 | W/m2 |  |  | dT | dT | W/m2
|  | 0.06 | 8.2 | 18 |  |  | 12.3 | 27 | 147 |  | Polystyreny výpočtově leží na podkladu o teplotách 8 až 5°C, což logicky neodpovídá realitě.
|  | 0.2 | 2.8 | 6.3 |  |  | 14 | 31.5 | 175 |  | Pokud do zeminy tlačím 8W/m2, pak je její teplota 19°C.
|  | 0.28 | 2.1 | 4.5 |  |  | 14.7 | 31.5 | 168 |  | Dalším šílenstvím výpočtu je předpokládaný nárůst teploty podlahy o 15K. Kdo dnes potřebuje teplotu podlahy 35°C a výkon 150W?

## nezatepleny dum
normální roční průběh, nezateplený dům
10 | metru šířka výpočtu | 0.33752 | 0.33752 | 0.33752 | 0.33752 | 0.33752 | 0.33752 | 0.33752 | 0.33752 | 0.33752 | 0.33752 | 20 | 20 | 20 | 20 | 20 | 20 | 20 | 20 | 20 | 20
6.5 | metru výška výpočtu x14 je ukotvená dole. x26 je v půlce | 2.4585 | 2.4734 | 2.5058 | 2.5616 | 2.652 | 2.7985 | 3.0442 | 3.484 | 4.3523 | 6.3074 | 11.4429 | 15.92 | 17.6532 | 18.4347 | 18.8345 | 19.0586 | 19.1911 | 19.2706 | 19.316 | 19.3367
6.7042 | -15 | 4.3953 | 4.423 | 4.4828 | 4.5843 | 4.7455 | 4.9981 | 5.3985 | 6.0494 | 7.137 | 8.9691 | 11.8367 | 14.5337 | 16.2278 | 17.2307 | 17.8308 | 18.1987 | 18.4279 | 18.5697 | 18.6521 | 18.69
0.005 | 0,005 m je 8W/m2K | 6.113 | 6.1499 | 6.2288 | 6.3605 | 6.5644 | 6.8715 | 7.331 | 8.0166 | 9.0289 | 10.4667 | 12.2993 | 14.0789 | 15.4434 | 16.3942 | 17.0338 | 17.4588 | 17.7384 | 17.9175 | 18.024 | 18.0736
0.5 | m je rozměr buněk | 7.5947 | 7.6368 | 7.7258 | 7.8719 | 8.0919 | 8.4111 | 8.8643 | 9.4955 | 10.3489 | 11.4423 | 12.7106 | 13.9584 | 15.0119 | 15.8237 | 16.4179 | 16.8394 | 17.1304 | 17.3234 | 17.4407 | 17.4961
2000 | kg/m3 | 8.8381 | 8.8817 | 8.9731 | 9.1204 | 9.3369 | 9.6404 | 10.0529 | 10.5973 | 11.2891 | 12.1204 | 13.0398 | 13.9493 | 14.7574 | 15.4208 | 15.9365 | 16.3214 | 16.5982 | 16.7875 | 16.905 | 16.9611
1000 | J/kg | 9.8516 | 9.894 | 9.982 | 10.1217 | 10.3223 | 10.5954 | 10.9538 | 11.4076 | 11.9594 | 12.5959 | 13.2812 | 13.9609 | 14.5826 | 15.1145 | 15.546 | 15.881 | 16.1299 | 16.3045 | 16.4149 | 16.4683
2 | W/m | 10.6511 | 10.6905 | 10.7715 | 10.8984 | 11.077 | 11.3145 | 11.6172 | 11.9887 | 12.4264 | 12.9177 | 13.438 | 13.9548 | 14.436 | 14.859 | 15.213 | 15.496 | 15.7119 | 15.8666 | 15.9659 | 16.0144
1 | 0 vyp 1 stred 13 lin | 11.2564 | 11.2919 | 11.3642 | 11.4761 | 11.6312 | 11.8332 | 12.085 | 12.3866 | 12.7338 | 13.1162 | 13.517 | 13.9152 | 14.2903 | 14.6264 | 14.9138 | 15.149 | 15.332 | 15.4655 | 15.5523 | 15.595
0 | sokl L1-M1 tloustka polystyrenu v m | 11.6891 | 11.7203 | 11.7836 | 11.8806 | 12.0132 | 12.1831 | 12.3911 | 12.6357 | 12.9125 | 13.2133 | 13.5261 | 13.8371 | 14.1322 | 14.4002 | 14.6332 | 14.827 | 14.9804 | 15.0938 | 15.1683 | 15.2052
0 | sokl L2-M2 tloustka polystyrenu v m | 11.9702 | 11.9974 | 12.0523 | 12.1356 | 12.2484 | 12.391 | 12.5631 | 12.7627 | 12.9856 | 13.2255 | 13.4737 | 13.7203 | 13.9557 | 14.1714 | 14.3613 | 14.5213 | 14.6495 | 14.7452 | 14.8087 | 14.8403
0 | sokl L3-M3 tloustka polystyrenu v m | 12.119 | 12.1427 | 12.1903 | 12.2621 | 12.3584 | 12.479 | 12.623 | 12.7881 | 12.9709 | 13.1662 | 13.3674 | 13.5673 | 13.7588 | 13.9356 | 14.0924 | 14.2259 | 14.3339 | 14.4151 | 14.4694 | 14.4965
0 | sokl L4-M4 tloustka polystyrenu v m | 12.1523 | 12.1731 | 12.2148 | 12.2775 | 12.361 | 12.4648 | 12.5879 | 12.728 | 12.882 | 13.0457 | 13.214 | 13.3812 | 13.5417 | 13.6905 | 13.8234 | 13.9372 | 14.0298 | 14.0999 | 14.1469 | 14.1705
0.0004 | W/m vodivost zdi | 12.0836 | 12.1023 | 12.1396 | 12.1956 | 12.2699 | 12.3621 | 12.4707 | 12.594 | 12.729 | 12.8721 | 13.0191 | 13.165 | 13.3053 | 13.4357 | 13.5525 | 13.6528 | 13.7348 | 13.7971 | 13.8389 | 13.8599
0 | exp | 10 | 10 | 10 | 10 | 10 | 10 | 10 | 10 | 10 | 10 | 10 | 10 | 10 | 10 | 10 | 10 | 10 | 10 | 10 | 10
0.005 | m polystyrenu/poloha | -4.75 | -4.25 | -3.75 | -3.25 | -2.75 | -2.25 | -1.75 | -1.25 | -0.75 | -0.25 | 0.25 | 0.75 | 1.25 | 1.75 | 2.25 | 2.75 | 3.25 | 3.75 | 4.25 | 4.75 |  | 156.96 | kWh/m2 jsou průměrné ztráty nezateplenou cihlovou zdí tloušťky 0,5m. Průměrná venkovní teplota během topného období vychází 5°C.
| W/m2 | -8.484 | -8.5437 | -8.6733 | -8.8963 | -9.2578 | -9.8438 | -10.8266 | -12.5858 | -16.0591 | -23.8794 | 0.67779 | 16.32 | 9.3871 | 6.2614 | 4.662 | 3.7657 | 3.2355 | 2.9176 | 2.736 | 2.6532 |  | 37.3413 | kWh/m2 jsou průměrné ztráty nezateplenou podlahou v domě 10 x 10 m
0.019802 | 1 |  | kWh/m2/topna 218dni |  |  |  |  | 26.4186 |  | 29.0227 |  | 2.9811 | 74.9447 | 45.3154 | 31.6798 | 24.5083 | 20.362 | 17.8312 | 16.2697 | 15.3579 | 14.9357 |  | 0.56641 | 12.7406 | 6.7973 | 4.1184 | 2.6959 | 1.8326 | 1.2482 | 0.81349
0 | W/m2 topit |  | kWh/m2/rok | [8 empty] | 3.6465 | 95.7887 | 61.206 | 45.2369 | 36.7626 | 31.7975 | 28.7201 | 26.7929 | 25.6535 | 25.1217
trvale 0°C, nezateplený dům, je mezním případem. přes cihlovou zeď 0,5m při dT 20K teče 40W/m2. prvním půlmetrem podlahy pak 20W/m2, dalším 12W/m2 | [25 empty] | 10.3579 | W/m2 je pak průměrný tok zeminou v nezatepleném domě za celoročně 0°C venku.
10 | metru šířka výpočtu | 0 | 0 | 0 | 0 | 0 | 0 | 0 | 0 | 0 | 0 | 20 | 20 | 20 | 20 | 20 | 20 | 20 | 20 | 20 | 20 |  | 0.19 | 0.17 | 0.15 | 0.13 | 0.11 | 0.09 | 0.07 | 0.05 | 0.03 | 0.01 | efektivní plocha u domu vnějšího rozměru 10 x 10m
6.5 | metru výška výpočtu x14 je ukotvená dole. x26 je v půlce | 0.92922 | 0.95139 | 0.9983 | 1.0759 | 1.1955 | 1.3784 | 1.6673 | 2.1548 | 3.0687 | 5.043 | 10.083 | 14.9958 | 16.9263 | 17.8212 | 18.2976 | 18.5774 | 18.751 | 18.8599 | 18.9244 | 18.9544 |  | 0.14925 | 3.4029 | 1.8442 | 1.133 | 0.74906 | 0.51215 | 0.34971 | 0.22801 | 0.12908 | 0.041822
9.2112 | -15 | 1.8363 | 1.878 | 1.9659 | 2.1098 | 2.3276 | 2.651 | 3.1358 | 3.8834 | 5.0769 | 7.0202 | 10.0138 | 12.9739 | 14.8883 | 16.0609 | 16.7918 | 17.2608 | 17.5669 | 17.7643 | 17.8831 | 17.939
0.005 | 0,005 m je 8W/m2K | 2.7016 | 2.7585 | 2.8776 | 3.0697 | 3.3542 | 3.762 | 4.3416 | 5.1662 | 6.3351 | 7.9472 | 9.9782 | 11.9978 | 13.5919 | 14.7422 | 15.5479 | 16.1071 | 16.4913 | 16.7475 | 16.9046 | 16.9794
0.5 | m je rozměr buněk | 3.5098 | 3.577 | 3.7161 | 3.9374 | 4.2574 | 4.7011 | 5.3025 | 6.1046 | 7.1502 | 8.4552 | 9.954 | 11.4471 | 12.7395 | 13.7683 | 14.5505 | 15.1284 | 15.5439 | 15.8297 | 16.0085 | 16.0946
2000 | kg/m3 | 4.251 | 4.3235 | 4.4725 | 4.7062 | 5.0371 | 5.4824 | 6.0628 | 6.7997 | 7.7057 | 8.7696 | 9.9353 | 11.0971 | 12.1506 | 13.0409 | 13.7572 | 14.3122 | 14.7262 | 15.0187 | 15.2052 | 15.2958
1000 | J/kg | 4.9196 | 4.9935 | 5.1443 | 5.3778 | 5.7023 | 6.1284 | 6.6668 | 7.3255 | 8.1033 | 8.9823 | 9.9205 | 10.8555 | 11.7249 | 12.4875 | 13.1253 | 13.6371 | 14.03 | 14.3138 | 14.4976 | 14.5878
2 | W/m | 5.5142 | 5.5867 | 5.7335 | 5.9583 | 6.2661 | 6.6621 | 7.1506 | 7.7321 | 8.3997 | 9.1357 | 9.9091 | 10.6794 | 11.4062 | 12.0588 | 12.6194 | 13.0807 | 13.4428 | 13.7091 | 13.8836 | 13.9699
1 | 0 vyp 1 stred 13 lin | 6.0363 | 6.1054 | 6.2447 | 6.456 | 6.7415 | 7.1033 | 7.5414 | 8.0525 | 8.6279 | 9.2517 | 9.9007 | 10.5467 | 11.1616 | 11.7223 | 12.2126 | 12.6236 | 12.9516 | 13.196 | 13.3578 | 13.4383
0 | sokl L1-M1 tloustka polystyrenu v m | 6.4894 | 6.5541 | 6.6838 | 6.8792 | 7.1409 | 7.4682 | 7.8591 | 8.3086 | 8.8076 | 9.3425 | 9.8952 | 10.4451 | 10.9714 | 11.456 | 11.8851 | 12.2496 | 12.5439 | 12.7655 | 12.9133 | 12.9872
0 | sokl L2-M2 tloustka polystyrenu v m | 6.8778 | 6.9376 | 7.0572 | 7.2364 | 7.4744 | 7.7695 | 8.1183 | 8.5152 | 8.9514 | 9.4154 | 9.8926 | 10.3672 | 10.8228 | 11.2452 | 11.6224 | 11.9457 | 12.209 | 12.4088 | 12.5428 | 12.61
0 | sokl L3-M3 tloustka polystyrenu v m | 7.2064 | 7.2614 | 7.3711 | 7.5347 | 7.7509 | 8.0171 | 8.3295 | 8.6823 | 9.0675 | 9.475 | 9.8928 | 10.308 | 10.7076 | 11.0795 | 11.4136 | 11.7016 | 11.9377 | 12.1178 | 12.239 | 12.3
0 | sokl L4-M4 tloustka polystyrenu v m | 7.4799 | 7.5304 | 7.6309 | 7.7805 | 7.9773 | 8.2186 | 8.5004 | 8.817 | 9.1613 | 9.5242 | 9.8956 | 10.2645 | 10.62 | 10.9517 | 11.2507 | 11.5096 | 11.7226 | 11.8855 | 11.9956 | 12.051
0.0004 | W/m vodivost zdi | 7.703 | 7.7495 | 7.8418 | 7.9789 | 8.1591 | 8.3796 | 8.6363 | 8.9242 | 9.2364 | 9.565 | 9.9009 | 10.2345 | 10.5561 | 10.8566 | 11.128 | 11.3634 | 11.5574 | 11.7061 | 11.8067 | 11.8574
0 | exp | 10 | 10 | 10 | 10 | 10 | 10 | 10 | 10 | 10 | 10 | 10 | 10 | 10 | 10 | 10 | 10 | 10 | 10 | 10 | 10
0.005 | m polystyrenu/poloha | -4.75 | -4.25 | -3.75 | -3.25 | -2.75 | -2.25 | -1.75 | -1.25 | -0.75 | -0.25 | 0.25 | 0.75 | 1.25 | 1.75 | 2.25 | 2.75 | 3.25 | 3.75 | 4.25 | 4.75 |  | 0.78551 | 20.0168 | 12.2947 | 8.7152 | 6.8097 | 5.6906 | 4.9958 | 4.5602 | 4.3025 | 4.1822
| W/m2 | -3.7169 | -3.8056 | -3.9932 | -4.3036 | -4.7819 | -5.5137 | -6.6691 | -8.6194 | -12.2747 | -20.1719 | 0.78551 | 20.0168 | 12.2947 | 8.7152 | 6.8097 | 5.6906 | 4.9958 | 4.5602 | 4.3025 | 4.1822
0.019802 | 1 |  | kWh/m2/topna 218dni |  |  |  |  | 37.8538 |  | 41.6031 |  | 4.1097 | 104.7258 | 64.3243 | 45.5964 | 35.6265 | 29.7715 | 26.1366 | 23.8576 | 22.5093 | 21.8798 |  | 0.25 | 0.75 | 1.25 | 1.75 | 2.25 | 2.75 | 3.25 | 3.75 | 4.25 | 4.75
0 | W/m2 topit |  | kWh/m2/rok | [8 empty] | 6.881 | 175.3445 | 107.6997 | 76.3433 | 59.6506 | 49.8475 | 43.7614 | 39.9457 | 37.6883 | 36.6342 |  | 0.78551 | 20.0168 | 12.2947 | 8.7152 | 6.8097 | 5.6906 | 4.9958 | 4.5602 | 4.3025 | 4.1822
[22 empty] | 0.5 | 15.3459 | 11.2854 | 8.582 | 6.8531 | 5.7309 | 4.9866 | 4.4885 | 4.1614 | 3.9624 | 3.8681
sokl 0,5m | [21 empty] | 1 | 12.0755 | 9.2993 | 7.4838 | 6.236 | 5.3651 | 4.7546 | 4.3299 | 4.0437 | 3.8667 | 3.7821
10 | metru šířka výpočtu | 0 | 0 | 0 | 0 | 0 | 0 | 0 | 0 | 0 | 0 | 20 | 20 | 20 | 20 | 20 | 20 | 20 | 20 | 20 | 20 | 1.5 | 10.6802 | 8.1891 | 6.717 | 5.7265 | 5.0237 | 4.518 | 4.1576 | 3.9101 | 3.755 | 3.6803
6.5 | metru výška výpočtu x14 je ukotvená dole. x26 je v půlce | 0.96701 | 0.99059 | 1.0403 | 1.1221 | 1.2466 | 1.4327 | 1.7133 | 2.1455 | 2.8213 | 3.8365 | 16.1635 | 17.1786 | 17.8545 | 18.2867 | 18.5673 | 18.7534 | 18.8779 | 18.9596 | 19.0094 | 19.033 | 2 | 9.9777 | 7.546 | 6.2039 | 5.3406 | 4.7379 | 4.3037 | 3.9918 | 3.7755 | 3.6391 | 3.573
10.2788 | -15 | 1.9104 | 1.955 | 2.0487 | 2.2015 | 2.4317 | 2.7709 | 3.2748 | 4.0474 | 5.3034 | 7.5674 | 12.4325 | 14.6965 | 15.9526 | 16.7251 | 17.2291 | 17.5683 | 17.7985 | 17.9513 | 18.045 | 18.0895
0.005 | 0,005 m je 8W/m2K | 2.8093 | 2.8704 | 2.9978 | 3.2034 | 3.5078 | 3.9444 | 4.5678 | 5.4657 | 6.7776 | 8.6973 | 11.3027 | 13.2224 | 14.5343 | 15.4322 | 16.0555 | 16.4922 | 16.7965 | 17.0022 | 17.1296 | 17.1906
0.5 | m je rozměr buněk | 3.6472 | 3.7193 | 3.8688 | 4.1067 | 4.4515 | 4.9313 | 5.5862 | 6.47 | 7.6439 | 9.1415 | 10.8585 | 12.356 | 13.5299 | 14.4138 | 15.0687 | 15.5484 | 15.8933 | 16.1312 | 16.2807 | 16.3528 |  | 0.19 | 0.17 | 0.15 | 0.13 | 0.11 | 0.09 | 0.07 | 0.05 | 0.03 | 0.01
2000 | kg/m3 | 4.4129 | 4.4909 | 4.6513 | 4.903 | 5.2604 | 5.743 | 6.3756 | 7.1844 | 8.1866 | 9.3661 | 10.6338 | 11.8134 | 12.8156 | 13.6243 | 14.2569 | 14.7395 | 15.0969 | 15.3487 | 15.5091 | 15.5871 | 8.5391 | 0.14925 | 3.4029 | 1.8442 | 1.133 | 0.74906 | 0.51215 | 0.34971 | 0.22801 | 0.12908 | 0.041822
1000 | J/kg | 5.1006 | 5.1801 | 5.3423 | 5.5938 | 5.944 | 6.4048 | 6.9888 | 7.7052 | 8.5518 | 9.5027 | 10.4972 | 11.4481 | 12.2947 | 13.0111 | 13.5951 | 14.0559 | 14.4061 | 14.6576 | 14.8199 | 14.8994 | 8.7715 | 2.9157 | 1.9185 | 1.2873 | 0.8909 | 0.63039 | 0.44879 | 0.31419 | 0.20807 | 0.11887 | 0.038681
2 | W/m | 5.7087 | 5.7865 | 5.9442 | 6.1859 | 6.5169 | 6.9434 | 7.4697 | 8.096 | 8.8127 | 9.5958 | 10.4041 | 11.1872 | 11.904 | 12.5302 | 13.0566 | 13.483 | 13.814 | 14.0557 | 14.2134 | 14.2912 | 7.4857 | 2.2944 | 1.5809 | 1.1226 | 0.81068 | 0.59016 | 0.42791 | 0.30309 | 0.20218 | 0.116 | 0.037821
1 | 0 vyp 1 stred 13 lin | 6.2391 | 6.3131 | 6.4622 | 6.6885 | 6.9945 | 7.382 | 7.8507 | 8.3962 | 9.0073 | 9.6636 | 10.3363 | 10.9927 | 11.6037 | 12.1492 | 12.618 | 13.0054 | 13.3114 | 13.5377 | 13.6868 | 13.7608 | 6.7686 | 2.0292 | 1.3922 | 1.0075 | 0.74444 | 0.55261 | 0.40662 | 0.29103 | 0.1955 | 0.11265 | 0.036803
0.1 | sokl L1-M1 tloustka polystyrenu v m | 6.6955 | 6.7645 | 6.903 | 7.1116 | 7.3906 | 7.7393 | 8.1549 | 8.631 | 9.1565 | 9.7149 | 10.285 | 10.8434 | 11.3689 | 11.845 | 12.2606 | 12.6093 | 12.8883 | 13.0969 | 13.2354 | 13.3045 | 6.3251 | 1.8958 | 1.2828 | 0.93059 | 0.69428 | 0.52117 | 0.38734 | 0.27942 | 0.18878 | 0.10917 | 0.03573
0 | sokl L2-M2 tloustka polystyrenu v m | 7.0828 | 7.1465 | 7.2737 | 7.4642 | 7.717 | 8.0298 | 8.3985 | 8.8163 | 9.2729 | 9.7547 | 10.2452 | 10.727 | 11.1836 | 11.6014 | 11.9701 | 12.283 | 12.5357 | 12.7262 | 12.8535 | 12.9171
0 | sokl L3-M3 tloustka polystyrenu v m | 7.4065 | 7.4648 | 7.5812 | 7.7546 | 7.9833 | 8.2643 | 8.5931 | 8.9628 | 9.3642 | 9.7857 | 10.2142 | 10.6358 | 11.0371 | 11.4068 | 11.7356 | 12.0166 | 12.2454 | 12.4188 | 12.5351 | 12.5935
0 | sokl L4-M4 tloustka polystyrenu v m | 7.6718 | 7.7252 | 7.8316 | 7.9896 | 8.1972 | 8.4512 | 8.7468 | 9.0776 | 9.4352 | 9.8098 | 10.1901 | 10.5647 | 10.9223 | 11.2531 | 11.5487 | 11.8027 | 12.0103 | 12.1684 | 12.2747 | 12.3281 |  | 0.25 | 0.75 | 1.25 | 1.75 | 2.25 | 2.75 | 3.25 | 3.75 | 4.25 | 4.75
0.04 | W/m vodivost zdi | 7.8836 | 7.9327 | 8.0303 | 8.175 | 8.3648 | 8.5964 | 8.8653 | 9.1655 | 9.4893 | 9.8281 | 10.1719 | 10.5106 | 10.8344 | 11.1346 | 11.4035 | 11.6351 | 11.8249 | 11.9696 | 12.0672 | 12.1163 |  |  | 0.99916 | 1.6267 | 2.2948 | 2.937 | 3.5146 | 4.0033 | 4.3857 | 4.6484 | 4.7821
0 | exp | 10 | 10 | 10 | 10 | 10 | 10 | 10 | 10 | 10 | 10 | 10 | 10 | 10 | 10 | 10 | 10 | 10 | 10 | 10 | 10 |  | 1.3033 | 1.7722 | 2.3305 | 2.9184 | 3.4899 | 4.0108 | 4.4558 | 4.8061 | 5.0474 | 5.1705
0.005 | m polystyrenu/poloha | -4.75 | -4.25 | -3.75 | -3.25 | -2.75 | -2.25 | -1.75 | -1.25 | -0.75 | -0.25 | 0.25 | 0.75 | 1.25 | 1.75 | 2.25 | 2.75 | 3.25 | 3.75 | 4.25 | 4.75 |  | 1.6562 | 2.1507 | 2.6724 | 3.2072 | 3.7278 | 4.2065 | 4.6191 | 4.946 | 5.1724 | 5.2881
| W/m2 | -3.8681 | -3.9624 | -4.1614 | -4.4884 | -4.9865 | -5.7308 | -6.853 | -8.582 | -11.2854 | -15.3459 | 15.3459 | 11.2854 | 8.582 | 6.8531 | 5.7309 | 4.9866 | 4.4885 | 4.1614 | 3.9624 | 3.8681 |  | 1.8726 | 2.4423 | 2.9775 | 3.4926 | 3.9811 | 4.4267 | 4.8105 | 5.115 | 5.3263 | 5.4344
1 | 1 |  | kWh/m2/topna 218dni |  |  |  |  | 36.24 |  | 31.3454 |  | 80.2909 | 59.0463 | 44.902 | 35.8562 | 29.9847 | 26.0906 | 23.4847 | 21.7734 | 20.7323 | 20.2388 |  | 2.0045 | 2.6504 | 3.2238 | 3.7449 | 4.2212 | 4.6471 | 5.0103 | 5.2973 | 5.4959 | 5.5976
0 | W/m2 topit |  | kWh/m2/rok | [8 empty] | 134.4316 | 98.8616 | 75.1796 | 60.034 | 50.2034 | 43.6834 | 39.3204 | 36.4551 | 34.7119 | 33.8857 |  | 0.25 | 0.75 | 1.25 | 1.75 | 2.25 | 2.75 | 3.25 | 3.75 | 4.25 | 4.75
[23 empty] | 0 | 0 | 0 | 0 | 0 | 0 | 0 | 0 | 0 | 0
sokl 1m
10 | metru šířka výpočtu | 0 | 0 | 0 | 0 | 0 | 0 | 0 | 0 | 0 | 0 | 20 | 20 | 20 | 20 | 20 | 20 | 20 | 20 | 20 | 20
6.5 | metru výška výpočtu x14 je ukotvená dole. x26 je v půlce | 0.94552 | 0.96668 | 1.0109 | 1.0825 | 1.1886 | 1.3413 | 1.559 | 1.871 | 2.3248 | 3.0189 | 16.9811 | 17.6752 | 18.129 | 18.441 | 18.6587 | 18.8114 | 18.9175 | 18.9891 | 19.0333 | 19.0545
12.1398 | -15 | 1.8699 | 1.9103 | 1.9945 | 2.1303 | 2.3308 | 2.6175 | 3.0238 | 3.6 | 4.4095 | 5.4625 | 14.5375 | 15.5905 | 16.4 | 16.9762 | 17.3825 | 17.6692 | 17.8697 | 18.0055 | 18.0897 | 18.1301
0.005 | 0,005 m je 8W/m2K | 2.7539 | 2.81 | 2.9266 | 3.1134 | 3.3869 | 3.774 | 4.3186 | 5.0957 | 6.2507 | 8.1342 | 11.8658 | 13.7493 | 14.9043 | 15.6814 | 16.226 | 16.6131 | 16.8866 | 17.0734 | 17.19 | 17.2461
0.5 | m je rozměr buněk | 3.5818 | 3.6492 | 3.7885 | 4.0097 | 4.3293 | 4.7732 | 5.3809 | 6.2134 | 7.3635 | 8.9577 | 11.0423 | 12.6365 | 13.7866 | 14.6191 | 15.2268 | 15.6707 | 15.9903 | 16.2115 | 16.3508 | 16.4182
2000 | kg/m3 | 4.3423 | 4.4164 | 4.5686 | 4.8077 | 5.1475 | 5.6084 | 6.2184 | 7.0135 | 8.0321 | 9.291 | 10.709 | 11.9679 | 12.9865 | 13.7816 | 14.3916 | 14.8525 | 15.1923 | 15.4314 | 15.5836 | 15.6577
1000 | J/kg | 5.0288 | 5.1054 | 5.2619 | 5.5049 | 5.8446 | 6.2945 | 6.871 | 7.5902 | 8.4604 | 9.465 | 10.535 | 11.5396 | 12.4098 | 13.129 | 13.7055 | 14.1554 | 14.4951 | 14.7381 | 14.8946 | 14.9712
2 | W/m | 5.6386 | 5.7145 | 5.8687 | 6.1055 | 6.4314 | 6.854 | 7.3807 | 8.0158 | 8.7543 | 9.5737 | 10.4263 | 11.2457 | 11.9842 | 12.6193 | 13.146 | 13.5686 | 13.8945 | 14.1313 | 14.2855 | 14.3614
1 | 0 vyp 1 stred 13 lin | 6.1725 | 6.2455 | 6.3928 | 6.6171 | 6.9215 | 7.3093 | 7.7822 | 8.3381 | 8.9672 | 9.6491 | 10.3509 | 11.0328 | 11.6619 | 12.2178 | 12.6907 | 13.0785 | 13.3829 | 13.6072 | 13.7545 | 13.8275
0.1 | sokl L1-M1 tloustka polystyrenu v m | 6.6334 | 6.7021 | 6.8401 | 7.0484 | 7.3281 | 7.6795 | 8.1009 | 8.587 | 9.1274 | 9.7047 | 10.2953 | 10.8726 | 11.413 | 11.8991 | 12.3205 | 12.6719 | 12.9516 | 13.1599 | 13.2979 | 13.3666
0.1 | sokl L2-M2 tloustka polystyrenu v m | 7.0256 | 7.0893 | 7.2169 | 7.4084 | 7.6632 | 7.9798 | 8.3547 | 8.7817 | 9.2506 | 9.747 | 10.253 | 10.7494 | 11.2183 | 11.6453 | 12.0202 | 12.3368 | 12.5916 | 12.7831 | 12.9107 | 12.9744
0 | sokl L3-M3 tloustka polystyrenu v m | 7.3541 | 7.4128 | 7.53 | 7.705 | 7.9364 | 8.2217 | 8.5566 | 8.9345 | 9.3462 | 9.7796 | 10.2204 | 10.6538 | 11.0655 | 11.4434 | 11.7783 | 12.0636 | 12.295 | 12.47 | 12.5872 | 12.6459
0 | sokl L4-M4 tloustka polystyrenu v m | 7.6238 | 7.6778 | 7.7852 | 7.9451 | 8.1557 | 8.414 | 8.7154 | 9.0536 | 9.4201 | 9.8047 | 10.1953 | 10.5799 | 10.9464 | 11.2846 | 11.586 | 11.8443 | 12.0549 | 12.2148 | 12.3222 | 12.3762
0.04 | W/m vodivost zdi | 7.8396 | 7.8892 | 7.9879 | 8.1346 | 8.3274 | 8.5631 | 8.8374 | 9.1443 | 9.4761 | 9.8236 | 10.1764 | 10.5239 | 10.8557 | 11.1626 | 11.4369 | 11.6726 | 11.8654 | 12.0121 | 12.1108 | 12.1604
0 | exp | 10 | 10 | 10 | 10 | 10 | 10 | 10 | 10 | 10 | 10 | 10 | 10 | 10 | 10 | 10 | 10 | 10 | 10 | 10 | 10
0.005 | m polystyrenu/poloha | -4.75 | -4.25 | -3.75 | -3.25 | -2.75 | -2.25 | -1.75 | -1.25 | -0.75 | -0.25 | 0.25 | 0.75 | 1.25 | 1.75 | 2.25 | 2.75 | 3.25 | 3.75 | 4.25 | 4.75
| W/m2 | -3.7821 | -3.8667 | -4.0437 | -4.3299 | -4.7546 | -5.3651 | -6.236 | -7.4838 | -9.2993 | -12.0755 | 12.0755 | 9.2993 | 7.4838 | 6.236 | 5.3651 | 4.7546 | 4.3299 | 4.0437 | 3.8667 | 3.7821
1 | 1 |  | kWh/m2/topna 218dni |  |  |  |  | 32.039 |  | 28.579 |  | 63.1793 | 48.6542 | 39.1553 | 32.6267 | 28.0702 | 24.8759 | 22.6538 | 21.1565 | 20.2306 | 19.7879
0 | W/m2 topit |  | kWh/m2/rok | [8 empty] | 105.7818 | 81.4623 | 65.5581 | 54.6272 | 46.9983 | 41.65 | 37.9295 | 35.4225 | 33.8724 | 33.1312
sokl 1,5 m
10 | metru šířka výpočtu | 0 | 0 | 0 | 0 | 0 | 0 | 0 | 0 | 0 | 0 | 20 | 20 | 20 | 20 | 20 | 20 | 20 | 20 | 20 | 20
6.5 | metru výška výpočtu x14 je ukotvená dole. x26 je v půlce | 0.92007 | 0.93875 | 0.97751 | 1.0394 | 1.1295 | 1.2559 | 1.4316 | 1.6792 | 2.0473 | 2.67 | 17.33 | 17.9527 | 18.3208 | 18.5684 | 18.7441 | 18.8705 | 18.9606 | 19.0225 | 19.0613 | 19.0799
17.2116 | -15 | 1.8215 | 1.8574 | 1.9319 | 2.0506 | 2.2227 | 2.4626 | 2.7913 | 3.2381 | 3.8398 | 4.6301 | 15.3699 | 16.1602 | 16.7619 | 17.2087 | 17.5374 | 17.7773 | 17.9494 | 18.0681 | 18.1426 | 18.1785
0.005 | 0,005 m je 8W/m2K | 2.6869 | 2.7375 | 2.8422 | 3.0083 | 3.2481 | 3.5805 | 4.0329 | 4.642 | 5.4438 | 6.4042 | 13.5958 | 14.5562 | 15.358 | 15.9671 | 16.4195 | 16.7519 | 16.9917 | 17.1578 | 17.2625 | 17.3131
0.5 | m je rozměr buněk | 3.5017 | 3.5635 | 3.691 | 3.8922 | 4.181 | 4.5784 | 5.1176 | 5.8532 | 6.8892 | 8.4849 | 11.5151 | 13.1108 | 14.1468 | 14.8824 | 15.4216 | 15.819 | 16.1078 | 16.309 | 16.4365 | 16.4983
2000 | kg/m3 | 4.2547 | 4.3239 | 4.466 | 4.6888 | 5.0051 | 5.4345 | 6.0061 | 6.764 | 7.7748 | 9.1313 | 10.8687 | 12.2252 | 13.236 | 13.9939 | 14.5655 | 14.9949 | 15.3112 | 15.534 | 15.6761 | 15.7453
1000 | J/kg | 4.9386 | 5.0114 | 5.1603 | 5.3917 | 5.7161 | 6.1483 | 6.7085 | 7.4218 | 8.3146 | 9.3968 | 10.6032 | 11.6854 | 12.5782 | 13.2915 | 13.8517 | 14.2839 | 14.6083 | 14.8397 | 14.9886 | 15.0614
2 | W/m | 5.5496 | 5.6229 | 5.7721 | 6.0018 | 6.3193 | 6.7342 | 7.2577 | 7.9001 | 8.6652 | 9.5378 | 10.4622 | 11.3348 | 12.0999 | 12.7423 | 13.2658 | 13.6807 | 13.9982 | 14.2279 | 14.3771 | 14.4504
1 | 0 vyp 1 stred 13 lin | 6.0872 | 6.1587 | 6.3032 | 6.5239 | 6.8251 | 7.2116 | 7.6879 | 8.2555 | 8.9084 | 9.6272 | 10.3728 | 11.0916 | 11.7445 | 12.3121 | 12.7884 | 13.1749 | 13.4761 | 13.6968 | 13.8413 | 13.9128
0.1 | sokl L1-M1 tloustka polystyrenu v m | 6.5533 | 6.6214 | 6.7583 | 6.9657 | 7.2454 | 7.5992 | 8.027 | 8.5256 | 9.0858 | 9.6898 | 10.3102 | 10.9142 | 11.4744 | 11.973 | 12.4008 | 12.7546 | 13.0343 | 13.2417 | 13.3786 | 13.4467
0.1 | sokl L2-M2 tloustka polystyrenu v m | 6.9514 | 7.0151 | 7.1428 | 7.335 | 7.5918 | 7.9127 | 8.2952 | 8.734 | 9.2193 | 9.736 | 10.264 | 10.7807 | 11.266 | 11.7048 | 12.0873 | 12.4082 | 12.665 | 12.8572 | 12.9849 | 13.0486
0.1 | sokl L3-M3 tloustka polystyrenu v m | 7.2859 | 7.3449 | 7.463 | 7.6397 | 7.8742 | 8.1646 | 8.5072 | 8.896 | 9.3215 | 9.771 | 10.229 | 10.6785 | 11.104 | 11.4928 | 11.8354 | 12.1258 | 12.3603 | 12.537 | 12.6551 | 12.7141
0 | sokl L4-M4 tloustka polystyrenu v m | 7.5612 | 7.6157 | 7.7244 | 7.8866 | 8.1007 | 8.3643 | 8.6731 | 9.0211 | 9.3996 | 9.7976 | 10.2024 | 10.6004 | 10.9789 | 11.3269 | 11.6357 | 11.8993 | 12.1134 | 12.2756 | 12.3843 | 12.4388
0.04 | W/m vodivost zdi | 7.7821 | 7.8323 | 7.9324 | 8.0814 | 8.2777 | 8.5186 | 8.7999 | 9.1157 | 9.4582 | 9.8175 | 10.1825 | 10.5418 | 10.8843 | 11.2001 | 11.4814 | 11.7223 | 11.9186 | 12.0676 | 12.1677 | 12.2179
0 | exp | 10 | 10 | 10 | 10 | 10 | 10 | 10 | 10 | 10 | 10 | 10 | 10 | 10 | 10 | 10 | 10 | 10 | 10 | 10 | 10
0.005 | m polystyrenu/poloha | -4.75 | -4.25 | -3.75 | -3.25 | -2.75 | -2.25 | -1.75 | -1.25 | -0.75 | -0.25 | 0.25 | 0.75 | 1.25 | 1.75 | 2.25 | 2.75 | 3.25 | 3.75 | 4.25 | 4.75
| W/m2 | -3.6803 | -3.755 | -3.9101 | -4.1576 | -4.518 | -5.0237 | -5.7265 | -6.717 | -8.1891 | -10.6802 | 10.6802 | 8.1891 | 6.717 | 5.7265 | 5.0237 | 4.518 | 4.1576 | 3.9101 | 3.755 | 3.6803
1 | 1 |  | kWh/m2/topna 218dni |  |  |  |  | 29.4862 |  | 26.5537 |  | 55.8788 | 42.8455 | 35.1433 | 29.9609 | 26.2841 | 23.6383 | 21.7525 | 20.4574 | 19.6461 | 19.2552
0 | W/m2 topit |  | kWh/m2/rok | [8 empty] | 93.5585 | 71.7367 | 58.8408 | 50.1638 | 44.0078 | 39.5779 | 36.4205 | 34.2521 | 32.8937 | 32.2391
sokl 2m
10 | metru šířka výpočtu | 0 | 0 | 0 | 0 | 0 | 0 | 0 | 0 | 0 | 0 | 20 | 20 | 20 | 20 | 20 | 20 | 20 | 20 | 20 | 20
6.5 | metru výška výpočtu x14 je ukotvená dole. x26 je v půlce | 0.89325 | 0.90976 | 0.94388 | 0.99794 | 1.0759 | 1.1845 | 1.3352 | 1.551 | 1.8865 | 2.4944 | 17.5056 | 18.1135 | 18.449 | 18.6648 | 18.8155 | 18.9241 | 19.0021 | 19.0561 | 19.0902 | 19.1068
23.0116 | -15 | 1.77 | 1.8019 | 1.8678 | 1.9719 | 2.1213 | 2.3268 | 2.6052 | 2.9823 | 3.5006 | 4.2321 | 15.7679 | 16.4994 | 17.0177 | 17.3948 | 17.6732 | 17.8787 | 18.0281 | 18.1322 | 18.1981 | 18.23
0.005 | 0,005 m je 8W/m2K | 2.6148 | 2.6601 | 2.7536 | 2.9007 | 3.1105 | 3.3964 | 3.7765 | 4.2723 | 4.9014 | 5.6526 | 14.3474 | 15.0986 | 15.7277 | 16.2235 | 16.6036 | 16.8895 | 17.0993 | 17.2464 | 17.3399 | 17.3852
0.5 | m je rozměr buněk | 3.4141 | 3.4703 | 3.5857 | 3.7667 | 4.0237 | 4.3718 | 4.832 | 5.429 | 6.1802 | 7.0339 | 12.9661 | 13.8198 | 14.571 | 15.168 | 15.6282 | 15.9763 | 16.2333 | 16.4143 | 16.5297 | 16.5859
2000 | kg/m3 | 4.1574 | 4.2212 | 4.3521 | 4.5567 | 4.8456 | 5.2353 | 5.7506 | 6.4316 | 7.3564 | 8.7297 | 11.2703 | 12.6436 | 13.5684 | 14.2494 | 14.7647 | 15.1544 | 15.4433 | 15.6479 | 15.7788 | 15.8426
1000 | J/kg | 4.8367 | 4.9052 | 5.045 | 5.2622 | 5.5668 | 5.9733 | 6.5035 | 7.1902 | 8.0842 | 9.2581 | 10.7419 | 11.9158 | 12.8098 | 13.4965 | 14.0267 | 14.4332 | 14.7378 | 14.955 | 15.0948 | 15.1633
2 | W/m | 5.4476 | 5.5177 | 5.6604 | 5.8806 | 6.1859 | 6.5875 | 7.1 | 7.7417 | 8.5319 | 9.4769 | 10.5231 | 11.4681 | 12.2583 | 12.9 | 13.4125 | 13.8141 | 14.1194 | 14.3396 | 14.4823 | 14.5524
1 | 0 vyp 1 stred 13 lin | 5.9883 | 6.0578 | 6.1984 | 6.4137 | 6.7089 | 7.0908 | 7.5671 | 8.1447 | 8.825 | 9.5942 | 10.4058 | 11.175 | 11.8553 | 12.4329 | 12.9092 | 13.2911 | 13.5863 | 13.8016 | 13.9422 | 14.0117
0.1 | sokl L1-M1 tloustka polystyrenu v m | 6.4597 | 6.5266 | 6.6616 | 6.8668 | 7.1451 | 7.4997 | 7.933 | 8.4449 | 9.0293 | 9.669 | 10.331 | 10.9707 | 11.5551 | 12.067 | 12.5003 | 12.8549 | 13.1332 | 13.3384 | 13.4734 | 13.5403
0.1 | sokl L2-M2 tloustka polystyrenu v m | 6.864 | 6.9274 | 7.0547 | 7.2469 | 7.5051 | 7.8298 | 8.2203 | 8.6726 | 9.1783 | 9.7214 | 10.2786 | 10.8217 | 11.3274 | 11.7797 | 12.1702 | 12.4949 | 12.7531 | 12.9453 | 13.0726 | 13.136
0.1 | sokl L3-M3 tloustka polystyrenu v m | 7.205 | 7.2643 | 7.3829 | 7.5611 | 7.7986 | 8.0943 | 8.4456 | 8.8471 | 9.2897 | 9.76 | 10.24 | 10.7103 | 11.1529 | 11.5544 | 11.9057 | 12.2014 | 12.4389 | 12.6171 | 12.7357 | 12.795
0.1 | sokl L4-M4 tloustka polystyrenu v m | 7.4867 | 7.5417 | 7.6516 | 7.8159 | 8.0338 | 8.3032 | 8.6207 | 8.9804 | 9.3736 | 9.7887 | 10.2113 | 10.6264 | 11.0196 | 11.3793 | 11.6968 | 11.9662 | 12.1841 | 12.3484 | 12.4583 | 12.5133
0.04 | W/m vodivost zdi | 7.7134 | 7.7643 | 7.8657 | 8.0172 | 8.2174 | 8.4641 | 8.7536 | 9.0801 | 9.4356 | 9.8097 | 10.1903 | 10.5644 | 10.9199 | 11.2464 | 11.5359 | 11.7826 | 11.9828 | 12.1343 | 12.2357 | 12.2866
0 | exp | 10 | 10 | 10 | 10 | 10 | 10 | 10 | 10 | 10 | 10 | 10 | 10 | 10 | 10 | 10 | 10 | 10 | 10 | 10 | 10
0.005 | m polystyrenu/poloha | -4.75 | -4.25 | -3.75 | -3.25 | -2.75 | -2.25 | -1.75 | -1.25 | -0.75 | -0.25 | 0.25 | 0.75 | 1.25 | 1.75 | 2.25 | 2.75 | 3.25 | 3.75 | 4.25 | 4.75
| W/m2 | -3.573 | -3.6391 | -3.7755 | -3.9918 | -4.3037 | -4.7379 | -5.3406 | -6.2039 | -7.546 | -9.9777 | 9.9777 | 7.546 | 6.2039 | 5.3406 | 4.7379 | 4.3037 | 3.9918 | 3.7755 | 3.6391 | 3.573
1 | 1 |  | kWh/m2/topna 218dni |  |  |  |  | 27.7763 |  | 25.0622 |  | 52.2031 | 39.4805 | 32.4588 | 27.9423 | 24.7889 | 22.5171 | 20.8849 | 19.7536 | 19.0396 | 18.6939
0 | W/m2 topit |  | kWh/m2/rok | [8 empty] | 87.4043 | 66.1026 | 54.3462 | 46.7841 | 41.5044 | 37.7007 | 34.9678 | 33.0737 | 31.8782 | 31.2994

## bez soklu
[23 empty] | 0.25 | 0.75 | 1.25 | 1.75 | 2.25 | 2.75 | 3.25 | 3.75 | 4.25 | 4.75
[23 empty] | 97.1087 | 54.9601 | 36.4659 | 27.1005 | 21.8102 | 18.5966 | 16.5692 | 15.2911 | 14.5345 | 14.1816 | 0.005
[23 empty] | 19.361 | 16.3431 | 14.3242 | 12.8967 | 11.8596 | 11.101 | 10.5531 | 10.1728 | 9.9328 | 9.8166 | 0.1
[23 empty] | 0.2576 | 0.24223 | 0.23118 | 0.22295 | 0.21675 | 0.21211 | 0.2087 | 0.20632 | 0.2048 | 0.20407 | 10
[23 empty] | 44.7063 | 34.0015 | 27.108 | 22.4523 | 19.2646 | 17.0739 | 15.5794 | 14.5896 | 13.9859 | 13.6998 | 0.005 | 1m sokl
[23 empty] | 13.9278 | 12.882 | 11.9547 | 11.1788 | 10.5549 | 10.069 | 9.7039 | 9.4439 | 9.2772 | 9.1959 | 0.1
[23 empty] | 0.22861 | 0.22303 | 0.2179 | 0.21354 | 0.21001 | 0.20727 | 0.20522 | 0.20377 | 0.20284 | 0.2024 | 10
[23 empty] | 95.3246 | 0.12757 | 0.14217 | 0.14936 | 0.15318 | 0.15533 | 0.15661 | 0.15737 | 0.15781 | 0.15801 | 10 | 1m sokl + obv zed
[23 empty] | 0.19 | 0.17 | 0.15 | 0.13 | 0.11 | 0.09 | 0.07 | 0.05 | 0.03 | 0.01 | poměr ploch
[21 empty] | 0 | 43.3619 | 18.4506 | 9.3432 | 5.4699 | 3.5231 | 2.3991 | 1.6737 | 1.1598 | 0.76455 | 0.43604 | 0.14182
|  |  |  | pro dům 10 x 10 m za topné období: | [16 empty] | 0.1 | 14.2293 | 3.6786 | 2.7783 | 2.1486 | 1.6766 | 1.3046 | 0.99909 | 0.73872 | 0.50864 | 0.29798 | 0.098166
|  |  |  | kWh/m2/rok bez soklu | [7 empty] | kWh/m2/rok se soklem 1m | [8 empty] | 0.15 | 0.22983 | 0.048944 | 0.041179 | 0.034677 | 0.028984 | 0.023843 | 0.01909 | 0.014609 | 0.010316 | 0.0061441 | 0.0020407
[21 empty] | 0 | 27.2918 | 8.4942 | 5.7802 | 4.0662 | 2.9188 | 2.1191 | 1.5367 | 1.0906 | 0.72948 | 0.41958 | 0.137
[21 empty] | 0.1 | 11.6717 | 2.6463 | 2.1899 | 1.7932 | 1.4532 | 1.161 | 0.90621 | 0.67927 | 0.4722 | 0.27832 | 0.091959
[21 empty] | 0.17 | 0.21621 | 0.043437 | 0.037914 | 0.032685 | 0.02776 | 0.023101 | 0.018654 | 0.014365 | 0.010188 | 0.0060853 | 0.002024
[21 empty] | 0 | 18.2301 | 18.1117 | 0.021686 | 0.021325 | 0.019417 | 0.01685 | 0.01398 | 0.010963 | 0.0078686 | 0.0047343 | 0.0015801
10 | metru šířka výpočtu | 0.33752 | 0.33752 | 0.33752 | 0.33752 | 0.33752 | 0.33752 | 0.33752 | 0.33752 | 0.33752 | 0.33752 | 20 | 20 | 20 | 20 | 20 | 20 | 20 | 20 | 20 | 20 | [13 empty] | 10 | metru šířka výpočtu | 0.33752 | 0.33752 | 0.33752 | 0.33752 | 0.33752 | 0.33752 | 0.33752 | 0.33752 | 0.33752 | 0.33752 | 20 | 20 | 20 | 20 | 20 | 20 | 20 | 20 | 20 | 20
6.5 | metru výška výpočtu x14 je ukotvená dole. x26 je v půlce | 2.4829 | 2.5001 | 2.5375 | 2.6023 | 2.7081 | 2.8818 | 3.1783 | 3.7218 | 4.8283 | 7.4102 | 14.4411 | 17.0231 | 18.1296 | 18.6731 | 18.9695 | 19.1432 | 19.2491 | 19.3138 | 19.3512 | 19.3684 | [13 empty] | 6.5 | metru výška výpočtu x14 je ukotvená dole. x26 je v půlce | 2.4605 | 2.4738 | 2.5023 | 2.5502 | 2.6244 | 2.7369 | 2.9063 | 3.1628 | 3.5569 | 4.1938 | 17.6575 | 18.2944 | 18.6886 | 18.945 | 19.1144 | 19.2269 | 19.3012 | 19.349 | 19.3775 | 19.3909
6.9635 | -15 | 4.4423 | 4.4741 | 4.5427 | 4.6599 | 4.847 | 5.1427 | 5.6161 | 6.3943 | 7.707 | 9.9208 | 13.272 | 15.4858 | 16.7986 | 17.5768 | 18.0502 | 18.3458 | 18.533 | 18.6501 | 18.7188 | 18.7506 | [13 empty] | 9.3044 | -15 | 4.4006 | 4.4258 | 4.4796 | 4.5693 | 4.7079 | 4.9165 | 5.2286 | 5.6953 | 6.3841 | 7.3209 | 15.872 | 16.8088 | 17.4976 | 17.9643 | 18.2764 | 18.485 | 18.6236 | 18.7133 | 18.7671 | 18.7922
0.005 | 0,005 m je 8W/m2K | 6.1793 | 6.2214 | 6.3113 | 6.4621 | 6.6961 | 7.0501 | 7.5816 | 8.3762 | 9.5454 | 11.179 | 13.1581 | 14.7917 | 15.961 | 16.7555 | 17.287 | 17.641 | 17.875 | 18.0258 | 18.1158 | 18.1578 | [13 empty] | 0.005 | 0,005 m je 8W/m2K | 6.1238 | 6.1582 | 6.2312 | 6.3522 | 6.5374 | 6.8133 | 7.2232 | 7.841 | 8.8094 | 10.4658 | 13.8713 | 15.5278 | 16.4961 | 17.114 | 17.5238 | 17.7997 | 17.985 | 18.106 | 18.179 | 18.2133
0.5 | m je rozměr buněk | 7.6761 | 7.7238 | 7.8245 | 7.9901 | 8.2397 | 8.6018 | 9.1156 | 9.8281 | 10.7816 | 11.9757 | 13.2984 | 14.4925 | 15.446 | 16.1585 | 16.6723 | 17.0345 | 17.2841 | 17.4496 | 17.5503 | 17.598 | [13 empty] | 0.5 | m je rozměr buněk | 7.613 | 7.6532 | 7.7381 | 7.8774 | 8.0875 | 8.3938 | 8.8358 | 9.4739 | 10.3997 | 11.7377 | 13.5364 | 14.8744 | 15.8002 | 16.4383 | 16.8803 | 17.1866 | 17.3967 | 17.536 | 17.6209 | 17.6611
2000 | kg/m3 | 8.9304 | 8.9794 | 9.0819 | 9.2472 | 9.4898 | 9.8292 | 10.2886 | 10.8904 | 11.6448 | 12.5306 | 13.4744 | 14.3602 | 15.1146 | 15.7164 | 16.1758 | 16.5152 | 16.7578 | 16.9231 | 17.0256 | 17.0746 | [13 empty] | 2000 | kg/m3 | 8.865 | 8.9078 | 8.9974 | 9.1426 | 9.3573 | 9.6621 | 10.0857 | 10.6649 | 11.4402 | 12.4328 | 13.5722 | 14.5647 | 15.3401 | 15.9193 | 16.3429 | 16.6477 | 16.8624 | 17.0076 | 17.0972 | 17.1399
1000 | J/kg | 9.9508 | 9.998 | 10.0958 | 10.251 | 10.4733 | 10.7748 | 11.168 | 11.6613 | 12.2527 | 12.9204 | 13.6185 | 14.2862 | 14.8776 | 15.3709 | 15.7641 | 16.0656 | 16.2879 | 16.443 | 16.5409 | 16.5881 | [13 empty] | 1000 | J/kg | 9.8875 | 9.93 | 10.0184 | 10.1595 | 10.364 | 10.6464 | 11.0247 | 11.5173 | 12.1366 | 12.8724 | 13.6664 | 14.4023 | 15.0216 | 15.5142 | 15.8924 | 16.1749 | 16.3794 | 16.5205 | 16.6089 | 16.6513
2 | W/m | 10.7538 | 10.7972 | 10.8865 | 11.0261 | 11.222 | 11.4811 | 11.8091 | 12.2078 | 12.6709 | 13.1811 | 13.7089 | 14.2191 | 14.6822 | 15.0809 | 15.4089 | 15.668 | 15.8639 | 16.0035 | 16.0927 | 16.1362 | [13 empty] | 2 | W/m | 10.6952 | 10.7354 | 10.8183 | 10.9489 | 11.1346 | 11.3845 | 11.7084 | 12.1139 | 12.601 | 13.1544 | 13.7356 | 14.289 | 14.7761 | 15.1816 | 15.5055 | 15.7554 | 15.9411 | 16.0717 | 16.1545 | 16.1947
1 | 0 vyp 1 stred 13 lin | 11.3598 | 11.3986 | 11.4776 | 11.5996 | 11.7681 | 11.9863 | 12.2563 | 12.5766 | 12.9406 | 13.335 | 13.7404 | 14.1349 | 14.4989 | 14.8192 | 15.0891 | 15.3073 | 15.4758 | 15.5978 | 15.6768 | 15.7156 | [13 empty] | 1 | 0 vyp 1 stred 13 lin | 11.3074 | 11.3441 | 11.4192 | 11.536 | 11.6991 | 11.9139 | 12.1848 | 12.5136 | 12.8961 | 13.3187 | 13.7567 | 14.1793 | 14.5618 | 14.8906 | 15.1615 | 15.3763 | 15.5395 | 15.6563 | 15.7313 | 15.768
0 | sokl L1-M1 tloustka polystyrenu v m | 11.791 | 11.8249 | 11.8935 | 11.9984 | 12.1412 | 12.3232 | 12.5442 | 12.8019 | 13.09 | 13.3987 | 13.7147 | 14.0233 | 14.3115 | 14.5691 | 14.7902 | 14.9722 | 15.115 | 15.2198 | 15.2884 | 15.3223 | [13 empty] | 0.1 | sokl L1-M1 tloustka polystyrenu v m | 11.7451 | 11.7777 | 11.8441 | 11.9463 | 12.0869 | 12.2685 | 12.4927 | 12.7583 | 13.0604 | 13.3881 | 13.7252 | 14.0529 | 14.355 | 14.6207 | 14.8448 | 15.0264 | 15.167 | 15.2692 | 15.3356 | 15.3682
0 | sokl L2-M2 tloustka polystyrenu v m | 12.069 | 12.0983 | 12.1574 | 12.2469 | 12.3674 | 12.519 | 12.7006 | 12.9094 | 13.1403 | 13.3856 | 13.6359 | 13.8812 | 14.1121 | 14.3209 | 14.5025 | 14.6541 | 14.7747 | 14.8641 | 14.9232 | 14.9525 | [13 empty] | 0.1 | sokl L2-M2 tloustka polystyrenu v m | 12.0292 | 12.0578 | 12.1158 | 12.2043 | 12.3244 | 12.4772 | 12.6625 | 12.8783 | 13.1196 | 13.3783 | 13.6432 | 13.9018 | 14.1432 | 14.359 | 14.5443 | 14.6971 | 14.8172 | 14.9057 | 14.9636 | 14.9923
0 | sokl L3-M3 tloustka polystyrenu v m | 12.2135 | 12.2389 | 12.2898 | 12.3664 | 12.4687 | 12.5961 | 12.7472 | 12.9191 | 13.1076 | 13.3067 | 13.5096 | 13.7087 | 13.8972 | 14.0691 | 14.2202 | 14.3476 | 14.4499 | 14.5265 | 14.5774 | 14.6028 | [13 empty] | 0 | sokl L3-M3 tloustka polystyrenu v m | 12.179 | 12.2041 | 12.2546 | 12.3311 | 12.434 | 12.5633 | 12.7181 | 12.8959 | 13.0925 | 13.3015 | 13.5148 | 13.7237 | 13.9203 | 14.0982 | 14.253 | 14.3823 | 14.4851 | 14.5616 | 14.6122 | 14.6373
0 | sokl L4-M4 tloustka polystyrenu v m | 12.2416 | 12.2638 | 12.3082 | 12.3747 | 12.463 | 12.5722 | 12.7008 | 12.8461 | 13.0045 | 13.1711 | 13.3407 | 13.5074 | 13.6657 | 13.811 | 13.9396 | 14.0488 | 14.1371 | 14.2037 | 14.2481 | 14.2703 | [13 empty] | 0 | sokl L4-M4 tloustka polystyrenu v m | 12.2113 | 12.2335 | 12.2779 | 12.3448 | 12.4342 | 12.5455 | 12.6775 | 12.8279 | 12.9928 | 13.1671 | 13.3447 | 13.519 | 13.6839 | 13.8343 | 13.9663 | 14.0777 | 14.167 | 14.2339 | 14.2783 | 14.3005
0.04 | W/m vodivost zdi | 12.1671 | 12.1869 | 12.2266 | 12.2858 | 12.3642 | 12.4609 | 12.5742 | 12.7017 | 12.8403 | 12.9859 | 13.1339 | 13.2795 | 13.4181 | 13.5457 | 13.659 | 13.7556 | 13.834 | 13.8933 | 13.9329 | 13.9528 | [13 empty] | 0.04 | W/m vodivost zdi | 12.14 | 12.1599 | 12.1998 | 12.2596 | 12.3391 | 12.4378 | 12.5543 | 12.6863 | 12.8305 | 12.9826 | 13.1373 | 13.2893 | 13.4335 | 13.5655 | 13.682 | 13.7807 | 13.8602 | 13.9201 | 13.9599 | 13.9798
0 | exp | 10 | 10 | 10 | 10 | 10 | 10 | 10 | 10 | 10 | 10 | 10 | 10 | 10 | 10 | 10 | 10 | 10 | 10 | 10 | 10 | [13 empty] | 0 | exp | 10 | 10 | 10 | 10 | 10 | 10 | 10 | 10 | 10 | 10 | 10 | 10 | 10 | 10 | 10 | 10 | 10 | 10 | 10 | 10
0.005 | m polystyrenu/poloha | -4.75 | -4.25 | -3.75 | -3.25 | -2.75 | -2.25 | -1.75 | -1.25 | -0.75 | -0.25 | 0.25 | 0.75 | 1.25 | 1.75 | 2.25 | 2.75 | 3.25 | 3.75 | 4.25 | 4.75 | [13 empty] | 0.005 | m polystyrenu/poloha | -4.75 | -4.25 | -3.75 | -3.25 | -2.75 | -2.25 | -1.75 | -1.25 | -0.75 | -0.25 | 0.25 | 0.75 | 1.25 | 1.75 | 2.25 | 2.75 | 3.25 | 3.75 | 4.25 | 4.75
| W/m2 | -8.5816 | -8.6504 | -8.8001 | -9.059 | -9.4824 | -10.1771 | -11.363 | -13.537 | -17.963 | -28.2909 | 22.2355 | 11.9077 | 7.4816 | 5.3077 | 4.1218 | 3.427 | 3.0037 | 2.7447 | 2.5951 | 2.5263 | [14 empty] | W/m2 | -8.4918 | -8.5452 | -8.6593 | -8.8506 | -9.1477 | -9.5975 | -10.2752 | -11.3011 | -12.8776 | -15.4252 | 9.3699 | 6.8223 | 5.2458 | 4.2199 | 3.5422 | 3.0924 | 2.7953 | 2.604 | 2.4899 | 2.4365
1 | 1 |  | kWh/m2/topna 218dni |  |  |  |  | 31.6618 |  | 24.39 |  | 97.1087 | 54.9601 | 36.4659 | 27.1005 | 21.8102 | 18.5966 | 16.5692 | 15.2911 | 14.5345 | 14.1816 | [13 empty] | 1 | 1 |  | kWh/m2/topna 218dni |  |  |  |  | 22.2461 |  | 19.7506 |  | 44.7063 | 34.0015 | 27.108 | 22.4523 | 19.2646 | 17.0739 | 15.5794 | 14.5896 | 13.9859 | 13.6998
0 | W/m2 topit |  | kWh/m2/rok | [8 empty] | 118.4286 | 70.9909 | 50.04 | 39.3074 | 33.1477 | 29.336 | 26.8852 | 25.3131 | 24.3695 | 23.9255 | [13 empty] | 0 | W/m2 topit |  | kWh/m2/rok | [8 empty] | 59.6093 | 47.4553 | 39.5069 | 34.0439 | 30.2312 | 27.5582 | 25.6987 | 24.4457 | 23.671 | 23.3005
10 | metru šířka výpočtu | 0.33752 | 0.33752 | 0.33752 | 0.33752 | 0.33752 | 0.33752 | 0.33752 | 0.33752 | 0.33752 | 0.33752 | 20 | 20 | 20 | 20 | 20 | 20 | 20 | 20 | 20 | 20 | [13 empty] | 10 | metru šířka výpočtu | 0.33752 | 0.33752 | 0.33752 | 0.33752 | 0.33752 | 0.33752 | 0.33752 | 0.33752 | 0.33752 | 0.33752 | 20 | 20 | 20 | 20 | 20 | 20 | 20 | 20 | 20 | 20
6.5 | metru výška výpočtu x14 je ukotvená dole. x26 je v půlce | 2.332 | 2.3417 | 2.363 | 2.4001 | 2.4613 | 2.5622 | 2.7344 | 3.0479 | 3.6767 | 5.1141 | 8.9433 | 11.1715 | 12.5964 | 13.5585 | 14.2264 | 14.6943 | 15.0194 | 15.2376 | 15.3719 | 15.4358 | [13 empty] | 6.5 | metru výška výpočtu x14 je ukotvená dole. x26 je v půlce | 2.3326 | 2.3411 | 2.3595 | 2.3907 | 2.44 | 2.5158 | 2.6315 | 2.8086 | 3.0824 | 3.5247 | 12.8048 | 13.5238 | 14.1241 | 14.601 | 14.9665 | 15.2386 | 15.4349 | 15.5699 | 15.6541 | 15.6945
4.4161 | -15 | 4.1474 | 4.1653 | 4.2043 | 4.2714 | 4.3797 | 4.5521 | 4.8297 | 5.2868 | 6.0573 | 7.3586 | 9.3676 | 11.0281 | 12.2655 | 13.166 | 13.8167 | 14.2833 | 14.6121 | 14.8348 | 14.9727 | 15.0385 | [13 empty] | 6.4134 | -15 | 4.1497 | 4.1657 | 4.2002 | 4.2585 | 4.3502 | 4.4904 | 4.7033 | 5.0258 | 5.5061 | 6.1627 | 12.1602 | 12.9518 | 13.625 | 14.1466 | 14.5388 | 14.8278 | 15.0352 | 15.1774 | 15.2661 | 15.3087
0.005 | 0,005 m je 8W/m2K | 5.7533 | 5.7769 | 5.8278 | 5.9139 | 6.0492 | 6.2562 | 6.5703 | 7.0443 | 7.7491 | 8.7504 | 10.0124 | 11.1976 | 12.1791 | 12.9467 | 13.5284 | 13.959 | 14.269 | 14.4821 | 14.6152 | 14.6791 | [13 empty] | 0.005 | 0,005 m je 8W/m2K | 5.759 | 5.7806 | 5.8271 | 5.9053 | 6.027 | 6.2115 | 6.4902 | 6.9167 | 7.5933 | 8.7615 | 11.1762 | 12.4171 | 13.2098 | 13.7665 | 14.1701 | 14.4633 | 14.6726 | 14.816 | 14.9054 | 14.9483
0.5 | m je rozměr buněk | 7.1363 | 7.1629 | 7.2194 | 7.3134 | 7.4572 | 7.6688 | 7.9736 | 8.4028 | 8.9876 | 9.7386 | 10.6078 | 11.4616 | 12.2146 | 12.8365 | 13.3283 | 13.7041 | 13.9809 | 14.1742 | 14.2964 | 14.3554 | [13 empty] | 0.5 | m je rozměr buněk | 7.1469 | 7.172 | 7.2255 | 7.3145 | 7.4511 | 7.6541 | 7.9524 | 8.3901 | 9.0344 | 9.9771 | 11.2592 | 12.244 | 12.9597 | 13.4824 | 13.8662 | 14.1466 | 14.3477 | 14.4858 | 14.5721 | 14.6136
2000 | kg/m3 | 8.2965 | 8.3234 | 8.3803 | 8.4733 | 8.6119 | 8.8091 | 9.081 | 9.4442 | 9.91 | 10.473 | 11.0982 | 11.7222 | 12.2929 | 12.7827 | 13.1835 | 13.4983 | 13.7354 | 13.9036 | 14.0111 | 14.0633 | [13 empty] | 2000 | kg/m3 | 8.313 | 8.3393 | 8.3949 | 8.4862 | 8.6238 | 8.8229 | 9.105 | 9.4977 | 10.0319 | 10.7257 | 11.5337 | 12.253 | 12.832 | 13.2802 | 13.6203 | 13.8737 | 14.0576 | 14.185 | 14.265 | 14.3035
1000 | J/kg | 9.2434 | 9.269 | 9.3224 | 9.4084 | 9.5336 | 9.7067 | 9.9373 | 10.2331 | 10.5967 | 11.0196 | 11.4788 | 11.9394 | 12.3698 | 12.7492 | 13.0678 | 13.3239 | 13.5204 | 13.662 | 13.7534 | 13.7981 | [13 empty] | 1000 | J/kg | 9.2663 | 9.2919 | 9.3455 | 9.4325 | 9.5609 | 9.7419 | 9.989 | 10.3171 | 10.7365 | 11.2428 | 11.7971 | 12.3192 | 12.7673 | 13.1317 | 13.4179 | 13.6364 | 13.7975 | 13.9103 | 13.9818 | 14.0164
2 | W/m | 9.9934 | 10.0164 | 10.0641 | 10.1398 | 10.2479 | 10.3939 | 10.5829 | 10.8182 | 11.0988 | 11.417 | 11.7574 | 12.0995 | 12.4232 | 12.7139 | 12.9629 | 13.1667 | 13.3257 | 13.4417 | 13.5172 | 13.5544 | [13 empty] | 2 | W/m | 10.0222 | 10.0457 | 10.0947 | 10.1731 | 10.2867 | 10.4426 | 10.6489 | 10.9123 | 11.2342 | 11.6057 | 12.0014 | 12.383 | 12.7234 | 13.0106 | 13.2432 | 13.4248 | 13.5611 | 13.6578 | 13.7195 | 13.7495
1 | 0 vyp 1 stred 13 lin | 10.5659 | 10.5859 | 10.6269 | 10.6912 | 10.7817 | 10.9014 | 11.053 | 11.2373 | 11.4522 | 11.6918 | 11.9455 | 12.2005 | 12.4437 | 12.6649 | 12.8572 | 13.017 | 13.1432 | 13.2364 | 13.2975 | 13.3277 | [13 empty] | 1 | 0 vyp 1 stred 13 lin | 10.5997 | 10.6205 | 10.6634 | 10.7313 | 10.8279 | 10.9576 | 11.1245 | 11.3312 | 11.5759 | 11.8504 | 12.1385 | 12.4195 | 12.6762 | 12.8986 | 13.0831 | 13.2302 | 13.3425 | 13.4231 | 13.4749 | 13.5003
0 | sokl L1-M1 tloustka polystyrenu v m | 10.9817 | 10.9986 | 11.033 | 11.0864 | 11.1605 | 11.2569 | 11.3768 | 11.52 | 11.6843 | 11.8649 | 12.055 | 12.2457 | 12.4287 | 12.5967 | 12.7443 | 12.8684 | 12.9674 | 13.0412 | 13.0899 | 13.1141 | [13 empty] | 0.1 | sokl L1-M1 tloustka polystyrenu v m | 11.0193 | 11.0371 | 11.0737 | 11.1308 | 11.2108 | 11.3161 | 11.4488 | 11.6092 | 11.7947 | 11.999 | 12.2115 | 12.4199 | 12.6133 | 12.784 | 12.9285 | 13.0457 | 13.1364 | 13.2023 | 13.2451 | 13.2661
0 | sokl L2-M2 tloustka polystyrenu v m | 11.2611 | 11.2751 | 11.3036 | 11.3473 | 11.4073 | 11.4843 | 11.5788 | 11.6901 | 11.8161 | 11.9533 | 12.0968 | 12.2408 | 12.3794 | 12.5074 | 12.6208 | 12.717 | 12.7945 | 12.8527 | 12.8913 | 12.9106 | [13 empty] | 0.1 | sokl L2-M2 tloustka polystyrenu v m | 11.301 | 11.316 | 11.3466 | 11.3938 | 11.4592 | 11.5439 | 11.6487 | 11.773 | 11.9143 | 12.0679 | 12.2268 | 12.3832 | 12.5297 | 12.6609 | 12.7735 | 12.8663 | 12.939 | 12.9923 | 13.0272 | 13.0444
0 | sokl L3-M3 tloustka polystyrenu v m | 11.4223 | 11.4339 | 11.4574 | 11.4933 | 11.542 | 11.604 | 11.6791 | 11.7665 | 11.8646 | 11.9706 | 12.081 | 12.1916 | 12.2983 | 12.3974 | 12.4857 | 12.5612 | 12.6224 | 12.6685 | 12.6994 | 12.7148 | [13 empty] | 0 | sokl L3-M3 tloustka polystyrenu v m | 11.4631 | 11.4757 | 11.5011 | 11.5402 | 11.5937 | 11.662 | 11.7454 | 11.8429 | 11.9523 | 12.0701 | 12.1915 | 12.3111 | 12.424 | 12.5262 | 12.6149 | 12.6888 | 12.7473 | 12.7907 | 12.8192 | 12.8333
0 | sokl L4-M4 tloustka polystyrenu v m | 11.4811 | 11.4909 | 11.5106 | 11.5405 | 11.581 | 11.6319 | 11.6932 | 11.764 | 11.8429 | 11.9277 | 12.0156 | 12.1037 | 12.1888 | 12.268 | 12.339 | 12.4 | 12.4497 | 12.4873 | 12.5125 | 12.5252 | [13 empty] | 0 | sokl L4-M4 tloustka polystyrenu v m | 11.5214 | 11.532 | 11.5536 | 11.5864 | 11.6309 | 11.6874 | 11.7554 | 11.8342 | 11.9218 | 12.0156 | 12.1119 | 12.2069 | 12.297 | 12.3792 | 12.4511 | 12.5115 | 12.5597 | 12.5956 | 12.6193 | 12.6312
0.04 | W/m vodivost zdi | 11.45 | 11.4585 | 11.4757 | 11.5018 | 11.5368 | 11.5807 | 11.6333 | 11.6938 | 11.7609 | 11.8328 | 11.9072 | 11.9818 | 12.0538 | 12.121 | 12.1814 | 12.2334 | 12.2759 | 12.3081 | 12.3298 | 12.3407 | [13 empty] | 0.04 | W/m vodivost zdi | 11.4885 | 11.4979 | 11.5167 | 11.5454 | 11.584 | 11.6327 | 11.6911 | 11.7584 | 11.8328 | 11.9121 | 11.9934 | 12.0737 | 12.1501 | 12.2199 | 12.2814 | 12.3332 | 12.3748 | 12.4059 | 12.4265 | 12.4368
0 | exp | 10 | 10 | 10 | 10 | 10 | 10 | 10 | 10 | 10 | 10 | 10 | 10 | 10 | 10 | 10 | 10 | 10 | 10 | 10 | 10 | [13 empty] | 0 | exp | 10 | 10 | 10 | 10 | 10 | 10 | 10 | 10 | 10 | 10 | 10 | 10 | 10 | 10 | 10 | 10 | 10 | 10 | 10 | 10
0.1 | m polystyrenu/poloha | -4.75 | -4.25 | -3.75 | -3.25 | -2.75 | -2.25 | -1.75 | -1.25 | -0.75 | -0.25 | 0.25 | 0.75 | 1.25 | 1.75 | 2.25 | 2.75 | 3.25 | 3.75 | 4.25 | 4.75 | [13 empty] | 0.1 | m polystyrenu/poloha | -4.75 | -4.25 | -3.75 | -3.25 | -2.75 | -2.25 | -1.75 | -1.25 | -0.75 | -0.25 | 0.25 | 0.75 | 1.25 | 1.75 | 2.25 | 2.75 | 3.25 | 3.75 | 4.25 | 4.75
| W/m2 | -7.9779 | -8.0167 | -8.1018 | -8.2503 | -8.495 | -8.8987 | -9.5876 | -10.8415 | -13.3568 | -19.1065 | 4.2121 | 3.3632 | 2.8204 | 2.4539 | 2.1995 | 2.0212 | 1.8974 | 1.8143 | 1.7631 | 1.7387 | [14 empty] | W/m2 | -7.9803 | -8.0144 | -8.0879 | -8.2128 | -8.4099 | -8.713 | -9.1761 | -9.8845 | -10.9797 | -12.7487 | 2.741 | 2.4671 | 2.2385 | 2.0568 | 1.9175 | 1.8139 | 1.7391 | 1.6877 | 1.6556 | 1.6402
0.095238 | 0.095238 |  | kWh/m2/topna 218dni |  |  |  |  | 12.6361 |  | 11.8889 |  | 19.361 | 16.3431 | 14.3242 | 12.8967 | 11.8596 | 11.101 | 10.5531 | 10.1728 | 9.9328 | 9.8166 | [13 empty] | 0.095238 | 0.095238 |  | kWh/m2/topna 218dni |  |  |  |  | 10.8188 |  | 10.4734 |  | 13.9278 | 12.882 | 11.9547 | 11.1788 | 10.5549 | 10.069 | 9.7039 | 9.4439 | 9.2772 | 9.1959
0 | W/m2 topit |  | kWh/m2/rok | [8 empty] | 25.1468 | 22.5181 | 20.7423 | 19.468 | 18.5254 | 17.8224 | 17.305 | 16.9398 | 16.7063 | 16.5923 | [13 empty] | 0 | W/m2 topit |  | kWh/m2/rok | [8 empty] | 20.2468 | 19.3062 | 18.4516 | 17.7185 | 17.1139 | 16.631 | 16.2596 | 15.9898 | 15.8141 | 15.7276
[35 empty] | 10 | metru šířka výpočtu | 0.33752 | 0.33752 | 0.33752 | 0.33752 | 0.33752 | 0.33752 | 0.33752 | 0.33752 | 0.33752 | 0.33752 | 20 | 20 | 20 | 20 | 20 | 20 | 20 | 20 | 20 | 20
[35 empty] | 6.5 | metru výška výpočtu x14 je ukotvená dole. x26 je v půlce | 2.1924 | 2.1959 | 2.2038 | 2.2181 | 2.2423 | 2.2821 | 2.3465 | 2.4504 | 2.618 | 2.8989 | 8.9633 | 9.4457 | 9.848 | 10.1624 | 10.3965 | 10.5642 | 10.6797 | 10.7553 | 10.8004 | 10.8214
10 | metru šířka výpočtu | 0.33752 | 0.33752 | 0.33752 | 0.33752 | 0.33752 | 0.33752 | 0.33752 | 0.33752 | 0.33752 | 0.33752 | 20 | 20 | 20 | 20 | 20 | 20 | 20 | 20 | 20 | 20 | [13 empty] | 3.4446 | -15 | 3.8745 | 3.8809 | 3.8954 | 3.9215 | 3.9657 | 4.0381 | 4.1551 | 4.3417 | 4.6313 | 5.0405 | 8.9188 | 9.423 | 9.846 | 10.1664 | 10.3994 | 10.5639 | 10.6762 | 10.7493 | 10.7928 | 10.813
6.5 | metru výška výpočtu x14 je ukotvená dole. x26 je v půlce | 2.2033 | 2.2079 | 2.2182 | 2.2371 | 2.2698 | 2.3266 | 2.4278 | 2.6182 | 3.0088 | 3.9124 | 6.3292 | 7.8219 | 8.8183 | 9.5086 | 9.9933 | 10.3329 | 10.5668 | 10.7218 | 10.8159 | 10.8603 | [13 empty] | 0.005 | 0,005 m je 8W/m2K | 5.3584 | 5.3667 | 5.3855 | 5.4192 | 5.476 | 5.5686 | 5.7182 | 5.9605 | 6.3636 | 7.0857 | 8.617 | 9.3879 | 9.8669 | 10.192 | 10.4176 | 10.5734 | 10.6784 | 10.7463 | 10.7865 | 10.8051
2.2625 | -15 | 3.8952 | 3.9034 | 3.9219 | 3.9553 | 4.0121 | 4.1072 | 4.2674 | 4.5406 | 5.0133 | 5.8259 | 7.0966 | 8.1768 | 9.0002 | 9.6074 | 10.0477 | 10.3618 | 10.5805 | 10.7265 | 10.8154 | 10.8575 | [13 empty] | 0.5 | m je rozměr buněk | 6.6347 | 6.6437 | 6.6639 | 6.7001 | 6.7605 | 6.8577 | 7.0111 | 7.2503 | 7.6202 | 8.1816 | 8.9621 | 9.5497 | 9.9631 | 10.2525 | 10.4541 | 10.5928 | 10.6859 | 10.7457 | 10.7809 | 10.7972
0.005 | 0,005 m je 8W/m2K | 5.3873 | 5.3977 | 5.4209 | 5.4622 | 5.5307 | 5.6412 | 5.817 | 6.0926 | 6.5148 | 7.1278 | 7.913 | 8.6615 | 9.2877 | 9.7789 | 10.1496 | 10.4208 | 10.6129 | 10.7425 | 10.822 | 10.8597 | [13 empty] | 2000 | kg/m3 | 7.7055 | 7.714 | 7.733 | 7.7671 | 7.8232 | 7.9119 | 8.0477 | 8.2495 | 8.5386 | 8.928 | 9.3897 | 9.7936 | 10.1076 | 10.3392 | 10.5046 | 10.6194 | 10.6966 | 10.7461 | 10.7751 | 10.7884
0.5 | m je rozměr buněk | 6.6697 | 6.6807 | 6.705 | 6.7476 | 6.8167 | 6.9243 | 7.0872 | 7.3266 | 7.6637 | 8.1074 | 8.6295 | 9.1473 | 9.6051 | 9.9816 | 10.276 | 10.4971 | 10.6564 | 10.7652 | 10.8325 | 10.8646 | [13 empty] | 1000 | J/kg | 8.5816 | 8.5887 | 8.6046 | 8.6331 | 8.6796 | 8.752 | 8.86 | 9.014 | 9.2222 | 9.483 | 9.7728 | 10.0416 | 10.2638 | 10.4349 | 10.5603 | 10.6485 | 10.7078 | 10.7457 | 10.7678 | 10.7779
2000 | kg/m3 | 7.7448 | 7.755 | 7.7775 | 7.8164 | 7.8781 | 7.9715 | 8.1078 | 8.2985 | 8.5521 | 8.867 | 9.2227 | 9.58 | 9.9063 | 10.1835 | 10.4064 | 10.5776 | 10.703 | 10.7897 | 10.8436 | 10.8695 | [13 empty] | 2 | W/m | 9.2793 | 9.2844 | 9.2961 | 9.3171 | 9.3515 | 9.4049 | 9.483 | 9.5914 | 9.7325 | 9.9018 | 10.0847 | 10.2582 | 10.4069 | 10.5246 | 10.6125 | 10.6746 | 10.7164 | 10.7427 | 10.7578 | 10.7646
1000 | J/kg | 8.6236 | 8.6321 | 8.6508 | 8.6828 | 8.7329 | 8.8072 | 8.9125 | 9.055 | 9.2375 | 9.4562 | 9.6977 | 9.9413 | 10.1678 | 10.3645 | 10.526 | 10.6521 | 10.7458 | 10.811 | 10.8519 | 10.8716 | [13 empty] | 1 | 0 vyp 1 stred 13 lin | 9.8176 | 9.8206 | 9.8276 | 9.8408 | 9.863 | 9.8978 | 9.9488 | 10.0188 | 10.1079 | 10.2126 | 10.3241 | 10.4309 | 10.5239 | 10.5986 | 10.6545 | 10.6937 | 10.7194 | 10.7352 | 10.7439 | 10.7476
2 | W/m | 9.3227 | 9.329 | 9.3429 | 9.3666 | 9.4036 | 9.4579 | 9.5336 | 9.6339 | 9.7592 | 9.9062 | 10.0665 | 10.2284 | 10.3804 | 10.5143 | 10.6257 | 10.7137 | 10.7795 | 10.8257 | 10.8547 | 10.8686 | [13 empty] | 0.1 | sokl L1-M1 tloustka polystyrenu v m | 10.2164 | 10.2173 | 10.2201 | 10.226 | 10.2372 | 10.256 | 10.2846 | 10.3245 | 10.3753 | 10.4346 | 10.4974 | 10.5575 | 10.6099 | 10.6517 | 10.6822 | 10.7027 | 10.7151 | 10.7219 | 10.7251 | 10.7262
1 | 0 vyp 1 stred 13 lin | 9.8613 | 9.8654 | 9.8743 | 9.8899 | 9.9143 | 9.9502 | 10.0002 | 10.0658 | 10.1468 | 10.2409 | 10.3427 | 10.4456 | 10.5427 | 10.6288 | 10.7009 | 10.7581 | 10.8011 | 10.8311 | 10.85 | 10.859 | [13 empty] | 0.1 | sokl L2-M2 tloustka polystyrenu v m | 10.4948 | 10.4941 | 10.4931 | 10.4931 | 10.4954 | 10.5016 | 10.5131 | 10.5308 | 10.5544 | 10.5824 | 10.6122 | 10.6404 | 10.6643 | 10.6823 | 10.694 | 10.7002 | 10.7023 | 10.702 | 10.7009 | 10.7
0 | sokl L1-M1 tloustka polystyrenu v m | 10.2598 | 10.2617 | 10.2662 | 10.2743 | 10.2878 | 10.3083 | 10.3374 | 10.376 | 10.4238 | 10.4793 | 10.5393 | 10.5999 | 10.6572 | 10.708 | 10.7505 | 10.784 | 10.8089 | 10.8261 | 10.8367 | 10.8418 | [13 empty] | 0 | sokl L3-M3 tloustka polystyrenu v m | 10.67 | 10.668 | 10.6645 | 10.6601 | 10.6559 | 10.6531 | 10.6526 | 10.6551 | 10.6605 | 10.668 | 10.6763 | 10.6837 | 10.6887 | 10.6906 | 10.6894 | 10.6857 | 10.6806 | 10.6753 | 10.6711 | 10.6687
0 | sokl L2-M2 tloustka polystyrenu v m | 10.5372 | 10.5373 | 10.5381 | 10.5403 | 10.5451 | 10.5536 | 10.5668 | 10.5854 | 10.6093 | 10.6374 | 10.6681 | 10.6992 | 10.7285 | 10.7541 | 10.7751 | 10.7912 | 10.8027 | 10.8102 | 10.8147 | 10.8167 | [13 empty] | 0 | sokl L4-M4 tloustka polystyrenu v m | 10.7567 | 10.754 | 10.7487 | 10.7417 | 10.7336 | 10.7253 | 10.7175 | 10.7109 | 10.7055 | 10.7009 | 10.6966 | 10.6917 | 10.6856 | 10.678 | 10.669 | 10.6594 | 10.65 | 10.6418 | 10.6357 | 10.6324
0 | sokl L3-M3 tloustka polystyrenu v m | 10.7109 | 10.7097 | 10.7078 | 10.7056 | 10.7041 | 10.704 | 10.7061 | 10.711 | 10.7185 | 10.7284 | 10.7396 | 10.751 | 10.7616 | 10.7703 | 10.7767 | 10.7808 | 10.783 | 10.7838 | 10.7839 | 10.7837 | [13 empty] | 0.04 | W/m vodivost zdi | 10.7664 | 10.7634 | 10.7576 | 10.7495 | 10.7399 | 10.7294 | 10.7186 | 10.7081 | 10.6981 | 10.6883 | 10.6786 | 10.6685 | 10.6576 | 10.646 | 10.6339 | 10.622 | 10.6109 | 10.6016 | 10.5949 | 10.5914
0 | sokl L4-M4 tloustka polystyrenu v m | 10.7955 | 10.7936 | 10.79 | 10.7851 | 10.7797 | 10.7743 | 10.7696 | 10.7661 | 10.7638 | 10.7626 | 10.7622 | 10.7619 | 10.7612 | 10.7597 | 10.7573 | 10.7542 | 10.7507 | 10.7474 | 10.7448 | 10.7434 | [13 empty] | 0 | exp | 10 | 10 | 10 | 10 | 10 | 10 | 10 | 10 | 10 | 10 | 10 | 10 | 10 | 10 | 10 | 10 | 10 | 10 | 10 | 10
0.04 | W/m vodivost zdi | 10.8028 | 10.8005 | 10.7962 | 10.7903 | 10.7833 | 10.7757 | 10.7681 | 10.7609 | 10.7542 | 10.7482 | 10.7425 | 10.737 | 10.7313 | 10.7253 | 10.7191 | 10.7128 | 10.7069 | 10.7018 | 10.6981 | 10.6962 | [13 empty] | 10 | m polystyrenu/poloha | -4.75 | -4.25 | -3.75 | -3.25 | -2.75 | -2.25 | -1.75 | -1.25 | -0.75 | -0.25 | 0.25 | 0.75 | 1.25 | 1.75 | 2.25 | 2.75 | 3.25 | 3.75 | 4.25 | 4.75
0 | exp | 10 | 10 | 10 | 10 | 10 | 10 | 10 | 10 | 10 | 10 | 10 | 10 | 10 | 10 | 10 | 10 | 10 | 10 | 10 | 10 | [14 empty] | W/m2 | -7.4197 | -7.4337 | -7.4653 | -7.5224 | -7.6191 | -7.7782 | -8.0361 | -8.4514 | -9.1218 | -10.2456 | 0.044125 | 0.042196 | 0.040588 | 0.039331 | 0.038395 | 0.037724 | 0.037263 | 0.036961 | 0.03678 | 0.036696
10 | m polystyrenu/poloha | -4.75 | -4.25 | -3.75 | -3.25 | -2.75 | -2.25 | -1.75 | -1.25 | -0.75 | -0.25 | 0.25 | 0.75 | 1.25 | 1.75 | 2.25 | 2.75 | 3.25 | 3.75 | 4.25 | 4.75 | [13 empty] | 0.0009995 | 0.0009995 |  | kWh/m2/topna 218dni |  |  |  |  | 0.21146 |  | 0.20955 |  | 0.22861 | 0.22303 | 0.2179 | 0.21354 | 0.21001 | 0.20727 | 0.20522 | 0.20377 | 0.20284 | 0.2024
| W/m2 | -7.4632 | -7.4814 | -7.5227 | -7.5981 | -7.7291 | -7.9563 | -8.3611 | -9.1227 | -10.685 | -14.2995 | 0.054656 | 0.048688 | 0.044704 | 0.041944 | 0.040007 | 0.038649 | 0.037714 | 0.037094 | 0.036718 | 0.036541 | [13 empty] | 0 | W/m2 topit |  | kWh/m2/rok | [8 empty] | 0.34743 | 0.34722 | 0.34702 | 0.34683 | 0.34668 | 0.34655 | 0.34644 | 0.34637 | 0.34632 | 0.34629
0.0009995 | 0.0009995 |  | kWh/m2/topna 218dni |  |  |  |  | 0.22067 |  | 0.21657 |  | 0.2576 | 0.24223 | 0.23118 | 0.22295 | 0.21675 | 0.21211 | 0.2087 | 0.20632 | 0.2048 | 0.20407
0 | W/m2 topit |  | kWh/m2/rok | [8 empty] | 0.34861 | 0.34811 | 0.34774 | 0.34745 | 0.34723 | 0.34706 | 0.34693 | 0.34683 | 0.34677 | 0.34674
[35 empty] | 10 | metru šířka výpočtu | 0.33752 | 0.33752 | 0.33752 | 0.33752 | 0.33752 | 0.33752 | 0.33752 | 0.33752 | 0.33752 | 0.33752 | 20 | 20 | 20 | 20 | 20 | 20 | 20 | 20 | 20 | 20
[35 empty] | 6.5 | metru výška výpočtu x14 je ukotvená dole. x26 je v půlce | 2.3003 | 2.3084 | 2.3258 | 2.3559 | 2.4043 | 2.4803 | 2.5992 | 2.7868 | 3.0889 | 3.607 | 15.3096 | 13.9262 | 13.3629 | 13.1173 | 13.0001 | 12.9369 | 12.8982 | 12.8724 | 12.856 | 12.8478
[35 empty] | 5.9047 | -15 | 4.0858 | 4.1008 | 4.1333 | 4.189 | 4.2781 | 4.417 | 4.6323 | 4.9656 | 5.4736 | 6.1864 | 13.0205 | 13.0445 | 12.9847 | 12.9341 | 12.8987 | 12.8723 | 12.8513 | 12.8344 | 12.8223 | 12.816
[35 empty] | 0.005 | 0,005 m je 8W/m2K | 5.6647 | 5.6847 | 5.7279 | 5.8016 | 5.918 | 6.0976 | 6.3737 | 6.8036 | 7.497 | 8.7121 | 11.257 | 12.1811 | 12.5394 | 12.6865 | 12.7472 | 12.7694 | 12.7736 | 12.7702 | 12.765 | 12.7617
[35 empty] | 0.5 | m je rozměr buněk | 7.0243 | 7.0471 | 7.0959 | 7.1781 | 7.306 | 7.499 | 7.7866 | 8.214 | 8.8486 | 9.7784 | 11.0198 | 11.8077 | 12.2433 | 12.4742 | 12.5932 | 12.6517 | 12.6776 | 12.6869 | 12.6887 | 12.6885
[35 empty] | 2000 | kg/m3 | 8.1649 | 8.1881 | 8.2375 | 8.3197 | 8.4449 | 8.6287 | 8.8919 | 9.2612 | 9.7645 | 10.4117 | 11.1385 | 11.7079 | 12.0883 | 12.3226 | 12.4592 | 12.5346 | 12.5733 | 12.5912 | 12.5984 | 12.6006
[35 empty] | 1000 | J/kg | 9.096 | 9.1179 | 9.1641 | 9.2397 | 9.3527 | 9.5137 | 9.7354 | 10.0308 | 10.407 | 10.8532 | 11.3208 | 11.7202 | 12.0174 | 12.2194 | 12.3475 | 12.4239 | 12.4664 | 12.4881 | 12.4981 | 12.5017
[35 empty] | 2 | W/m | 9.8338 | 9.8531 | 9.8937 | 9.9591 | 10.0548 | 10.1875 | 10.364 | 10.5895 | 10.8629 | 11.1713 | 11.485 | 11.7634 | 11.9838 | 12.1436 | 12.2513 | 12.3191 | 12.3589 | 12.3804 | 12.3909 | 12.395
[35 empty] | 1 | 0 vyp 1 stred 13 lin | 10.3978 | 10.414 | 10.4478 | 10.5015 | 10.5787 | 10.6832 | 10.8182 | 10.985 | 11.1801 | 11.3933 | 11.6068 | 11.7997 | 11.9582 | 12.078 | 12.1621 | 12.2171 | 12.2505 | 12.2693 | 12.2787 | 12.2825
[35 empty] | 0.1 | sokl L1-M1 tloustka polystyrenu v m | 10.8087 | 10.8218 | 10.8487 | 10.8911 | 10.9511 | 11.0305 | 11.1307 | 11.2512 | 11.3885 | 11.5353 | 11.6808 | 11.8134 | 11.9246 | 12.0109 | 12.073 | 12.1147 | 12.1405 | 12.1552 | 12.1627 | 12.1657
[35 empty] | 0.1 | sokl L2-M2 tloustka polystyrenu v m | 11.0867 | 11.0969 | 11.1178 | 11.1503 | 11.1955 | 11.2544 | 11.3273 | 11.413 | 11.5087 | 11.6093 | 11.7083 | 11.7986 | 11.8751 | 11.9353 | 11.9793 | 12.0091 | 12.0277 | 12.0382 | 12.0435 | 12.0456
[35 empty] | 0 | sokl L3-M3 tloustka polystyrenu v m | 11.2501 | 11.2579 | 11.2739 | 11.2985 | 11.3322 | 11.3756 | 11.4283 | 11.4892 | 11.5561 | 11.6254 | 11.6929 | 11.7545 | 11.8068 | 11.8481 | 11.8783 | 11.8988 | 11.9113 | 11.9183 | 11.9216 | 11.9229
[35 empty] | 0 | sokl L4-M4 tloustka polystyrenu v m | 11.3145 | 11.3206 | 11.333 | 11.3519 | 11.3776 | 11.4102 | 11.4493 | 11.4939 | 11.5421 | 11.5915 | 11.6392 | 11.6824 | 11.719 | 11.7479 | 11.7688 | 11.7827 | 11.7911 | 11.7954 | 11.7973 | 11.798
[35 empty] | 80 | W/m vodivost zdi | 11.2924 | 11.2975 | 11.3077 | 11.3232 | 11.3442 | 11.3706 | 11.402 | 11.4374 | 11.4754 | 11.514 | 11.551 | 11.5844 | 11.6125 | 11.6346 | 11.6504 | 11.6608 | 11.6668 | 11.6697 | 11.6708 | 11.6711
[35 empty] | 0 | exp | 10 | 10 | 10 | 10 | 10 | 10 | 10 | 10 | 10 | 10 | 10 | 10 | 10 | 10 | 10 | 10 | 10 | 10 | 10 | 10
[35 empty] | 10 | m polystyrenu/poloha | -4.75 | -4.25 | -3.75 | -3.25 | -2.75 | -2.25 | -1.75 | -1.25 | -0.75 | -0.25 | 0.25 | 0.75 | 1.25 | 1.75 | 2.25 | 2.75 | 3.25 | 3.75 | 4.25 | 4.75
[36 empty] | W/m2 | -7.8513 | -7.8834 | -7.9532 | -8.0737 | -8.2671 | -8.571 | -9.0468 | -9.7971 | -11.0055 | -13.0779 | 18.7617 | 0.024283 | 0.026535 | 0.027517 | 0.027986 | 0.028238 | 0.028393 | 0.028496 | 0.028562 | 0.028595
[35 empty] | 1 | 0.0009995 |  | kWh/m2/topna 218dni |  |  |  |  | 9.6682 |  | 0.15082 |  | 95.3246 | 0.12757 | 0.14217 | 0.14936 | 0.15318 | 0.15533 | 0.15661 | 0.15737 | 0.15781 | 0.15801
[35 empty] | 0 | W/m2 topit |  | kWh/m2/rok | [8 empty] | 141.3165 | 0.19673 | 0.22539 | 0.24207 | 0.25262 | 0.25965 | 0.26441 | 0.26758 | 0.26954 | 0.27047